## 扉-1 招标工程量清单
|  | 中山大学附属第一医院广西医院健康体检科室内装修改造项目 | 中山大学附属第一医院广西医院健康体检科室内装修改造项目 | 中山大学附属第一医院广西医院健康体检科室内装修改造项目 | 中山大学附属第一医院广西医院健康体检科室内装修改造项目 | 中山大学附属第一医院广西医院健康体检科室内装修改造项目 | 中山大学附属第一医院广西医院健康体检科室内装修改造项目 | 中山大学附属第一医院广西医院健康体检科室内装修改造项目 | 中山大学附属第一医院广西医院健康体检科室内装修改造项目 | 中山大学附属第一医院广西医院健康体检科室内装修改造项目 | 中山大学附属第一医院广西医院健康体检科室内装修改造项目
|  | 中山大学附属第一医院广西医院健康体检科室内装修改造项目 | 中山大学附属第一医院广西医院健康体检科室内装修改造项目 | 中山大学附属第一医院广西医院健康体检科室内装修改造项目 | 中山大学附属第一医院广西医院健康体检科室内装修改造项目 | 中山大学附属第一医院广西医院健康体检科室内装修改造项目 | 中山大学附属第一医院广西医院健康体检科室内装修改造项目 | 中山大学附属第一医院广西医院健康体检科室内装修改造项目 | 中山大学附属第一医院广西医院健康体检科室内装修改造项目 | 中山大学附属第一医院广西医院健康体检科室内装修改造项目 | 中山大学附属第一医院广西医院健康体检科室内装修改造项目
招 标 工 程 量 清 单 | 招 标 工 程 量 清 单 | 招 标 工 程 量 清 单 | 招 标 工 程 量 清 单 | 招 标 工 程 量 清 单 | 招 标 工 程 量 清 单 | 招 标 工 程 量 清 单 | 招 标 工 程 量 清 单 | 招 标 工 程 量 清 单 | 招 标 工 程 量 清 单 | 招 标 工 程 量 清 单 | 招 标 工 程 量 清 单 | 招 标 工 程 量 清 单 | 招 标 工 程 量 清 单 | 招 标 工 程 量 清 单 | 招 标 工 程 量 清 单 | 招 标 工 程 量 清 单 | 招 标 工 程 量 清 单
|  |  |  | 中山大学附属第一医院广西医院 | 中山大学附属第一医院广西医院 |  |  |  |  | 广西德元工程项目管理有限责任公司 | 广西德元工程项目管理有限责任公司 | 广西德元工程项目管理有限责任公司 | 广西德元工程项目管理有限责任公司 | 广西德元工程项目管理有限责任公司
招 标 人: | 招 标 人: | 招 标 人: |  | 中山大学附属第一医院广西医院 | 中山大学附属第一医院广西医院 |  | 造价咨询人: |  | 广西德元工程项目管理有限责任公司 | 广西德元工程项目管理有限责任公司 | 广西德元工程项目管理有限责任公司 | 广西德元工程项目管理有限责任公司 | 广西德元工程项目管理有限责任公司 | 广西德元工程项目管理有限责任公司
|  |  |  | (单位盖章) | (单位盖章) |  |  |  | (单位盖章) | (单位资质专用章) | (单位资质专用章) | (单位资质专用章) | (单位资质专用章) | (单位资质专用章)
法定代表人 或其授权人: | 法定代表人 或其授权人: | 法定代表人 或其授权人: |  |  |  |  | 法定代表人 或其授权人:
法定代表人 或其授权人: | 法定代表人 或其授权人: | 法定代表人 或其授权人: |  |  |  |  | 法定代表人 或其授权人:
法定代表人 或其授权人: | 法定代表人 或其授权人: | 法定代表人 或其授权人: |  | (签字或盖章) | (签字或盖章) |  | 法定代表人 或其授权人: |  | (签字或盖章) | (签字或盖章) | (签字或盖章) | (签字或盖章) | (签字或盖章) | (签字或盖章)
|  |  |  | (签字或盖章) | (签字或盖章) |  |  |  | (签字或盖章) | (签字或盖章) | (签字或盖章) | (签字或盖章) | (签字或盖章) | (签字或盖章)
| 编 制 人: | 编 制 人: | 编 制 人: |  |  |  | 复 核 人: | 复 核 人: | 复 核 人:
[5 empty] | (造价人员签字) | (造价人员签字) |  |  |  |  | (造价工程师签字盖专用章) | (造价工程师签字盖专用章) | (造价工程师签字盖专用章) | (造价工程师签字盖专用章) | (造价工程师签字盖专用章) | (造价工程师签字盖专用章)
| 编 制 时 间: | 编 制 时 间: | 编 制 时 间: |  |  |  | 复 核 时 间: | 复 核 时 间: | 复 核 时 间:
[14 empty] | 扉-1 | 扉-1

## 表-01 总说明
总 说 明 | 总 说 明
工程名称:中山大学附属第一医院广西医院健康体检科室内装修改造项目 | 第1页 共1页
一、工程概况： | 一、工程概况：
1、工程名称：中山大学附属第一医院广西医院健康体检科室内装修改造项目； | 1、工程名称：中山大学附属第一医院广西医院健康体检科室内装修改造项目；
2、建设单位：中山大学附属第一医院广西医院； | 2、建设单位：中山大学附属第一医院广西医院；
3、本次改造范围：中山大学附属第一医院广西医院一、三层局部空间。 | 3、本次改造范围：中山大学附属第一医院广西医院一、三层局部空间。
二、本预算编制依据： | 二、本预算编制依据：
1、施工图纸《广中山大学附属第一医院广西医院健康体检科室内装修改造项目》（2023年11月版）及答疑等资料； | 1、施工图纸《广中山大学附属第一医院广西医院健康体检科室内装修改造项目》（2023年11月版）及答疑等资料；
2、《建设工程工程量清单计价规范》 (GB50500-2013)； | 2、《建设工程工程量清单计价规范》 (GB50500-2013)；
3、《建设工程工程量清单计算规范(GB50854～50862-2013)广西壮族自治区实施细则》 (桂建标〔2013〕42号)； | 3、《建设工程工程量清单计算规范(GB50854～50862-2013)广西壮族自治区实施细则》 (桂建标〔2013〕42号)；
4、《自治区住房城乡建设厅关于印发广西壮族自治区房屋建筑和市政基础设施工程安全生产责任保险计价规定的通知》(桂建发〔2023〕6号)；
5、与本建设项目有关的标准、规范、技术资料； | 15、与本建设项目有关的标准、规范、技术资料；
6、其他现行计价文件、规范及标准。
表-01 | 表-01

## 表-02 建设项目投标报价汇总表
建设项目投标报价汇总表 | 建设项目投标报价汇总表 | 建设项目投标报价汇总表 | 建设项目投标报价汇总表 | 建设项目投标报价汇总表 | 建设项目投标报价汇总表
工程名称:中山大学附属第一医院广西医院健康体检科室内装修改造项目 | 工程名称:中山大学附属第一医院广西医院健康体检科室内装修改造项目 | 工程名称:中山大学附属第一医院广西医院健康体检科室内装修改造项目 | 工程名称:中山大学附属第一医院广西医院健康体检科室内装修改造项目 | 第1页 共1页 | 第1页 共1页
序号 | 单项工程名称 | 金额(元) | 其中:(元) | 其中:(元) | 其中:(元)
序号 | 单项工程名称 | 金额(元) | 暂估价 | 暂估价 | 安全文明
序号 | 单项工程名称 | 金额(元) | 暂估价 | 暂估价 | 施工费
1.1 | 中山大学附属第一医院广西医院健康体检科室内装修改造项目-一层
1.2 | 中山大学附属第一医院广西医院健康体检科室内装修改造项目-三层
投标报价合计
表-02 | 表-02 | 表-02 | 表-02 | 表-02 | 表-02

## 表-03 单项工程投标报价汇总表
单项工程投标报价汇总表 | 单项工程投标报价汇总表 | 单项工程投标报价汇总表 | 单项工程投标报价汇总表 | 单项工程投标报价汇总表 | 单项工程投标报价汇总表
工程名称:中山大学附属第一医院广西医院健康体检科室内装修改造项目 | 工程名称:中山大学附属第一医院广西医院健康体检科室内装修改造项目 | 工程名称:中山大学附属第一医院广西医院健康体检科室内装修改造项目 | 工程名称:中山大学附属第一医院广西医院健康体检科室内装修改造项目 | 第1页 共1页 | 第1页 共1页
序号 | 单位工程名称 | 金额(元) | 其中:(元) | 其中:(元) | 其中:(元)
序号 | 单位工程名称 | 金额(元) | 暂估价 | 暂估价 | 安全文明
序号 | 单位工程名称 | 金额(元) | 暂估价 | 暂估价 | 施工费
1.1.1 | 中山大学附属第一医院广西医院健康体检科室内装修改造项目-一层拆除工程
1.1.2 | 中山大学附属第一医院广西医院健康体检科室内装修改造项目-一层装修工程
1.1.3 | 中山大学附属第一医院广西医院健康体检科室内装修改造项目—一层消防拆除工程
1.1.4 | 中山大学附属第一医院广西医院健康体检科室内装修改造项目—一层电气拆除工程
1.1.5 | 中山大学附属第一医院广西医院健康体检科室内装修改造项目—一层消防工程
1.1.6 | 中山大学附属第一医院广西医院健康体检科室内装修改造项目—一层电气工程
1.2.1 | 中山大学附属第一医院广西医院健康体检科室内装修改造项目-三层拆除工程
1.2.2 | 中山大学附属第一医院广西医院健康体检科室内装修改造项目-三层装修工程
1.2.3 | 中山大学附属第一医院广西医院健康体检科室内装修改造项目—三层暖通拆除工程
1.2.4 | 中山大学附属第一医院广西医院健康体检科室内装修改造项目—三层消防拆除工程
1.2.5 | 中山大学附属第一医院广西医院健康体检科室内装修改造项目—三层电气拆除工程
1.2.6 | 中山大学附属第一医院广西医院健康体检科室内装修改造项目—三层暖通工程
1.2.7 | 中山大学附属第一医院广西医院健康体检科室内装修改造项目—三层消防工程
1.2.8 | 中山大学附属第一医院广西医院健康体检科室内装修改造项目—三层电气工程
投标报价合计
表-03 | 表-03 | 表-03 | 表-03 | 表-03 | 表-03

## 表-04 单位工程投标报价汇总表
单位工程投标报价汇总表 | 单位工程投标报价汇总表 | 单位工程投标报价汇总表 | 单位工程投标报价汇总表 | 单位工程投标报价汇总表
工程名称:中山大学附属第一医院广西医院健康体检科室内装修改造项目 | 工程名称:中山大学附属第一医院广西医院健康体检科室内装修改造项目 | 工程名称:中山大学附属第一医院广西医院健康体检科室内装修改造项目 | 第1页 共5页 | 第1页 共5页
序号 | 汇总内容 | 金额(元) | 金额(元) | 备注
中山大学附属第一医院广西医院健康体检科室内装修改造项目-一层拆除工程
1 | 分部分项工程和单价措施项目清单计价合计
1.1 | 其中:暂估价
2 | 总价措施项目清单计价合计
2.1 | 其中:安全文明施工费
3 | 其他项目清单计价合计
4 | 税前项目清单计价合计
5 | 规费、税金项目清单计价合计
5.1 | 其中:增值税
6 | 工程总造价=1+2+3+4+5
中山大学附属第一医院广西医院健康体检科室内装修改造项目-一层装修工程
1 | 分部分项工程和单价措施项目清单计价合计
1.1 | 其中:暂估价
2 | 总价措施项目清单计价合计
2.1 | 其中:安全文明施工费
3 | 其他项目清单计价合计
4 | 税前项目清单计价合计
5 | 规费
6 | 增值税
7 | 工程总造价=1+2+3+4+5+6
中山大学附属第一医院广西医院健康体检科室内装修改造项目—一层消防拆除工程
1 | 分部分项工程和单价措施项目清单计价合计
1.1 | 其中:暂估价
2 | 总价措施项目清单计价合计
2.1 | 其中:安全文明施工费
3 | 其他项目清单计价合计
4 | 税前项目清单计价合计
5 | 规费、税金项目清单计价合计
5.1 | 其中:增值税
6 | 工程总造价=1+2+3+4+5
中山大学附属第一医院广西医院健康体检科室内装修改造项目—一层电气拆除工程
1 | 分部分项工程和单价措施项目清单计价合计
1.1 | 其中:暂估价
2 | 总价措施项目清单计价合计
2.1 | 其中:安全文明施工费
表-04 | 表-04 | 表-04 | 表-04 | 表-04
单位工程投标报价汇总表 | 单位工程投标报价汇总表 | 单位工程投标报价汇总表 | 单位工程投标报价汇总表 | 单位工程投标报价汇总表
工程名称:中山大学附属第一医院广西医院健康体检科室内装修改造项目 | 工程名称:中山大学附属第一医院广西医院健康体检科室内装修改造项目 | 工程名称:中山大学附属第一医院广西医院健康体检科室内装修改造项目 | 第2页 共5页 | 第2页 共5页
序号 | 汇总内容 | 金额(元) | 金额(元) | 备注
3 | 其他项目清单计价合计
4 | 税前项目清单计价合计
5 | 规费、税金项目清单计价合计
5.1 | 其中:增值税
6 | 工程总造价=1+2+3+4+5
中山大学附属第一医院广西医院健康体检科室内装修改造项目—一层消防工程
1 | 分部分项工程和单价措施项目清单计价合计
1.1 | 其中:暂估价
2 | 总价措施项目清单计价合计
2.1 | 其中:安全文明施工费
3 | 其他项目清单计价合计
4 | 税前项目清单计价合计
5 | 规费
6 | 增值税
7 | 工程总造价=1+2+3+4+5+6
中山大学附属第一医院广西医院健康体检科室内装修改造项目—一层电气工程
1 | 分部分项工程和单价措施项目清单计价合计
1.1 | 其中:暂估价
2 | 总价措施项目清单计价合计
2.1 | 其中:安全文明施工费
3 | 其他项目清单计价合计
4 | 税前项目清单计价合计
5 | 规费
6 | 增值税
7 | 工程总造价=1+2+3+4+5+6
中山大学附属第一医院广西医院健康体检科室内装修改造项目-三层拆除工程
1 | 分部分项工程和单价措施项目清单计价合计
1.1 | 其中:暂估价
2 | 总价措施项目清单计价合计
2.1 | 其中:安全文明施工费
3 | 其他项目清单计价合计
4 | 税前项目清单计价合计
5 | 规费、税金项目清单计价合计
5.1 | 其中:增值税
6 | 工程总造价=1+2+3+4+5
表-04 | 表-04 | 表-04 | 表-04 | 表-04
单位工程投标报价汇总表 | 单位工程投标报价汇总表 | 单位工程投标报价汇总表 | 单位工程投标报价汇总表 | 单位工程投标报价汇总表
工程名称:中山大学附属第一医院广西医院健康体检科室内装修改造项目 | 工程名称:中山大学附属第一医院广西医院健康体检科室内装修改造项目 | 工程名称:中山大学附属第一医院广西医院健康体检科室内装修改造项目 | 第3页 共5页 | 第3页 共5页
序号 | 汇总内容 | 金额(元) | 金额(元) | 备注
中山大学附属第一医院广西医院健康体检科室内装修改造项目-三层装修工程
1 | 分部分项工程和单价措施项目清单计价合计
1.1 | 其中:暂估价
2 | 总价措施项目清单计价合计
2.1 | 其中:安全文明施工费
3 | 其他项目清单计价合计
4 | 税前项目清单计价合计
5 | 规费
6 | 增值税
7 | 工程总造价=1+2+3+4+5+6
中山大学附属第一医院广西医院健康体检科室内装修改造项目—三层暖通拆除工程
1 | 分部分项工程和单价措施项目清单计价合计
1.1 | 其中:暂估价
2 | 总价措施项目清单计价合计
2.1 | 其中:安全文明施工费
3 | 其他项目清单计价合计
4 | 税前项目清单计价合计
5 | 规费、税金项目清单计价合计
5.1 | 其中:增值税
6 | 工程总造价=1+2+3+4+5
中山大学附属第一医院广西医院健康体检科室内装修改造项目—三层消防拆除工程
1 | 分部分项工程和单价措施项目清单计价合计
1.1 | 其中:暂估价
2 | 总价措施项目清单计价合计
2.1 | 其中:安全文明施工费
3 | 其他项目清单计价合计
4 | 税前项目清单计价合计
5 | 规费、税金项目清单计价合计
5.1 | 其中:增值税
6 | 工程总造价=1+2+3+4+5
中山大学附属第一医院广西医院健康体检科室内装修改造项目—三层电气拆除工程
1 | 分部分项工程和单价措施项目清单计价合计
1.1 | 其中:暂估价
2 | 总价措施项目清单计价合计
2.1 | 其中:安全文明施工费
表-04 | 表-04 | 表-04 | 表-04 | 表-04
单位工程投标报价汇总表 | 单位工程投标报价汇总表 | 单位工程投标报价汇总表 | 单位工程投标报价汇总表 | 单位工程投标报价汇总表
工程名称:中山大学附属第一医院广西医院健康体检科室内装修改造项目 | 工程名称:中山大学附属第一医院广西医院健康体检科室内装修改造项目 | 工程名称:中山大学附属第一医院广西医院健康体检科室内装修改造项目 | 第4页 共5页 | 第4页 共5页
序号 | 汇总内容 | 金额(元) | 金额(元) | 备注
3 | 其他项目清单计价合计
4 | 税前项目清单计价合计
5 | 规费、税金项目清单计价合计
5.1 | 其中:增值税
6 | 工程总造价=1+2+3+4+5
中山大学附属第一医院广西医院健康体检科室内装修改造项目—三层暖通工程
1 | 分部分项工程和单价措施项目清单计价合计
1.1 | 其中:暂估价
2 | 总价措施项目清单计价合计
2.1 | 其中:安全文明施工费
3 | 其他项目清单计价合计
4 | 税前项目清单计价合计
5 | 规费
6 | 增值税
7 | 工程总造价=1+2+3+4+5+6
中山大学附属第一医院广西医院健康体检科室内装修改造项目—三层消防工程
1 | 分部分项工程和单价措施项目清单计价合计
1.1 | 其中:暂估价
2 | 总价措施项目清单计价合计
2.1 | 其中:安全文明施工费
3 | 其他项目清单计价合计
4 | 税前项目清单计价合计
5 | 规费
6 | 增值税
7 | 工程总造价=1+2+3+4+5+6
中山大学附属第一医院广西医院健康体检科室内装修改造项目—三层电气工程
1 | 分部分项工程和单价措施项目清单计价合计
1.1 | 其中:暂估价
2 | 总价措施项目清单计价合计
2.1 | 其中:安全文明施工费
3 | 其他项目清单计价合计
4 | 税前项目清单计价合计
5 | 规费
6 | 增值税
7 | 工程总造价=1+2+3+4+5+6
表-04 | 表-04 | 表-04 | 表-04 | 表-04
单位工程投标报价汇总表 | 单位工程投标报价汇总表 | 单位工程投标报价汇总表 | 单位工程投标报价汇总表 | 单位工程投标报价汇总表
工程名称:中山大学附属第一医院广西医院健康体检科室内装修改造项目 | 工程名称:中山大学附属第一医院广西医院健康体检科室内装修改造项目 | 工程名称:中山大学附属第一医院广西医院健康体检科室内装修改造项目 | 第5页 共5页 | 第5页 共5页
序号 | 汇总内容 | 金额(元) | 金额(元) | 备注
工程项目汇总
1 | 分部分项工程和单价措施项目清单计价合计
1.1 | 其中:暂估价
2 | 总价措施项目清单计价合计
2.1 | 其中:安全文明施工费
3 | 其他项目清单计价合计
4 | 税前项目清单计价合计
5 | 规费、税金项目清单计价合计
5.1 | 其中:增值税
6 | 工程总造价=1+2+3+4+5
5 | 规费
表-04 | 表-04 | 表-04 | 表-04 | 表-04

## 表-08 分部分项工程和单价措施项目清单与计价表
分部分项工程和单价措施项目清单与计价表 | 分部分项工程和单价措施项目清单与计价表 | 分部分项工程和单价措施项目清单与计价表 | 分部分项工程和单价措施项目清单与计价表 | 分部分项工程和单价措施项目清单与计价表 | 分部分项工程和单价措施项目清单与计价表 | 分部分项工程和单价措施项目清单与计价表 | 分部分项工程和单价措施项目清单与计价表
工程名称:中山大学附属第一医院广西医院健康体检科室内装修改造项目 | 工程名称:中山大学附属第一医院广西医院健康体检科室内装修改造项目 | 工程名称:中山大学附属第一医院广西医院健康体检科室内装修改造项目 | 工程名称:中山大学附属第一医院广西医院健康体检科室内装修改造项目 | 工程名称:中山大学附属第一医院广西医院健康体检科室内装修改造项目 | 工程名称:中山大学附属第一医院广西医院健康体检科室内装修改造项目 | 第1页 共32页 | 第1页 共32页
序号 | 项目编码 | 项目名称及 项目特征描述 | 计量单位 | 工程量 | 金额(元) | 金额(元) | 金额(元)
序号 | 项目编码 | 项目名称及 项目特征描述 | 计量单位 | 工程量 | 综合单价 | 合 价 | 其中：
序号 | 项目编码 | 项目名称及 项目特征描述 | 计量单位 | 工程量 | 综合单价 | 合 价 | 暂估价
中山大学附属第一医院广西医院健康体检科室内装修改造项目-一层拆除工程
分部分项工程
| 1. | G.1 人工拆除工程
1 | 011605002001 | 立面块料拆除 | ㎡ | 82.97
1.人工拆除墙面腻子乳胶漆
2.满足设计图纸要求
3.拆除的渣土废弃材料和可用材料全部下地，运至被拆除建筑物30m以内指定地点，清理归堆、码放整齐
2 | 011606003001 | 天棚面龙骨及饰面拆除 | ㎡ | 45.60
1.人工拆除原有双层石膏板吊顶以及配套龙骨
2.满足设计图纸要求
3.龙骨、双层石膏板院内处理,不考虑弃置
4.拆除的渣土废弃材料和可用材料全部下地，运至被拆除建筑物30m以内指定地点，清理归堆、码放整齐
| 4. | G.4 渣土场外运输
3 | 010103002001 | 渣土弃置 |  | 2.49
1.弃渣运距综合考虑，结算时不再调整
2.含汽车加盖费
3.含渣土消纳费
单价措施项目
中山大学附属第一医院广西医院健康体检科室内装修改造项目-一层装修工程
分部分项工程
| 9. | A.9 楼地面工程
4 | 011105005001 | 实木踢脚线 | m | 25.66
1.踢脚线高度:100mm
2.面层： A级阻燃E0级甲醛（实木贴皮）18厚多层阻燃板+2mm实木木皮
3.基层：12mm厚阻燃夹板
4.所有木结构均按国家防火规范进行防火涂料处理
表-08 | 表-08 | 表-08 | 表-08 | 表-08 | 表-08 | 表-08 | 表-08
分部分项工程和单价措施项目清单与计价表 | 分部分项工程和单价措施项目清单与计价表 | 分部分项工程和单价措施项目清单与计价表 | 分部分项工程和单价措施项目清单与计价表 | 分部分项工程和单价措施项目清单与计价表 | 分部分项工程和单价措施项目清单与计价表 | 分部分项工程和单价措施项目清单与计价表 | 分部分项工程和单价措施项目清单与计价表
工程名称:中山大学附属第一医院广西医院健康体检科室内装修改造项目 | 工程名称:中山大学附属第一医院广西医院健康体检科室内装修改造项目 | 工程名称:中山大学附属第一医院广西医院健康体检科室内装修改造项目 | 工程名称:中山大学附属第一医院广西医院健康体检科室内装修改造项目 | 工程名称:中山大学附属第一医院广西医院健康体检科室内装修改造项目 | 工程名称:中山大学附属第一医院广西医院健康体检科室内装修改造项目 | 第2页 共32页 | 第2页 共32页
序号 | 项目编码 | 项目名称及 项目特征描述 | 计量单位 | 工程量 | 金额(元) | 金额(元) | 金额(元)
序号 | 项目编码 | 项目名称及 项目特征描述 | 计量单位 | 工程量 | 综合单价 | 合 价 | 其中：
序号 | 项目编码 | 项目名称及 项目特征描述 | 计量单位 | 工程量 | 综合单价 | 合 价 | 暂估价
5.相当于或优于“欧派”、“索菲亚”、“梵品”品牌
6.部位详见P-8，立面图1F-E-01~02，具体做法详见05/D-02
| 10. | A.10 墙、柱面工程
5 | *011207001001 | 壁布 | ㎡ | 30.91
1.材质：2mm厚（500g)无甲醛高级墙布
2.基层表面应平整、不得有粉化、起皮、裂缝和突出物。色泽应该一致
3.墙布无须浸润，应用粘接强度较高的胶粘剂
4.相当于或优于“领袖墙布”品牌
5.含墙布专用基膜
6.部位详见P-8，立面图1F-E-01~02，具体做法详见05/D-02
6 | *011207001002 | 墙面木饰面 | ㎡ | 23.87
1.面层：A级阻燃E1级甲醛（实木贴皮）18厚多层阻燃板+2mm实木木皮
2.12mm厚阻燃板（另列）
3.12nn阻燃夹板抽条找平，间距430m（另列）
4.所有木结构均按国家防火规范进行防火涂料处理
5.含木饰面压顶
6.相当于或优于“欧派”、“索菲亚”、“梵品”品牌
7.部位详见P-8，立面图1F-E-01~02，具体做法详见05/D-02
7 | 011207001003 | 墙面木饰面骨架 | ㎡ | 17.16
1.部位：墙面木饰面
2.12nn阻燃夹板抽条找平，间距430m
3.所有木结构均按国家防火规范进行防火涂料处理
4.部位详见P-8，立面图1F-E-01~02，具体做法详见05/D-02
8 | 011207001004 | 墙面木饰面骨架 | ㎡ | 8.69
1.部位：成品壁灯墙面木饰面
2.25*25mm木龙骨找平，间距400m
表-08 | 表-08 | 表-08 | 表-08 | 表-08 | 表-08 | 表-08 | 表-08
分部分项工程和单价措施项目清单与计价表 | 分部分项工程和单价措施项目清单与计价表 | 分部分项工程和单价措施项目清单与计价表 | 分部分项工程和单价措施项目清单与计价表 | 分部分项工程和单价措施项目清单与计价表 | 分部分项工程和单价措施项目清单与计价表 | 分部分项工程和单价措施项目清单与计价表 | 分部分项工程和单价措施项目清单与计价表
工程名称:中山大学附属第一医院广西医院健康体检科室内装修改造项目 | 工程名称:中山大学附属第一医院广西医院健康体检科室内装修改造项目 | 工程名称:中山大学附属第一医院广西医院健康体检科室内装修改造项目 | 工程名称:中山大学附属第一医院广西医院健康体检科室内装修改造项目 | 工程名称:中山大学附属第一医院广西医院健康体检科室内装修改造项目 | 工程名称:中山大学附属第一医院广西医院健康体检科室内装修改造项目 | 第3页 共32页 | 第3页 共32页
序号 | 项目编码 | 项目名称及 项目特征描述 | 计量单位 | 工程量 | 金额(元) | 金额(元) | 金额(元)
序号 | 项目编码 | 项目名称及 项目特征描述 | 计量单位 | 工程量 | 综合单价 | 合 价 | 其中：
序号 | 项目编码 | 项目名称及 项目特征描述 | 计量单位 | 工程量 | 综合单价 | 合 价 | 暂估价
3.所有木结构均按国家防火规范进行防火涂料处理
4.部位详见P-8，立面图1F-E-01~02，具体做法详见05/D-02
9 | 011207001005 | 墙面木饰面基层 | ㎡ | 25.85
1.部位：墙面木饰面
2.12mm厚阻燃板
3.所有木结构均按国家防火规范进行防火涂料处理
4.部位详见P-8，立面图1F-E-01~02，具体做法详见05/D-02
10 | 011207001006 | 夹丝玻璃装饰墙面 | ㎡ | 6.90
1.面层：12mm厚钢化夹丝玻璃
2.12nn阻燃夹板抽条找平
3.所有木结构均按国家防火规范进行防火涂料处理
4.部位详见P-8，立面图1F-01-01，具体做法详见02/D-09
11 | 010808004001 | 黑钛拉丝不锈钢电梯门套 | ㎡ | 1.96
1.面层：1.2mm黑钛不锈钢装饰面
2.基层：8mm水泥压力板
3.龙骨：30*50*2镀锌方通 4#镀锌角钢 M12膨胀螺栓固定
4.做法详见：D-09-02
5.部位详见P-8，立面图1F-01-02，具体做法详见05/D-02
| 11. | A.11 天棚工程
12 | 011302001001 | 石膏板吊顶天棚龙骨 | ㎡ | 24.84
1.部位：石膏板天棚面
2.C50轻钢覆盖面主龙骨间距不大于1200mm安装，C50轻钢承载次龙骨间距400mm安装，φ8全丝吊杆间隔1200mm安装
3.所有拼密缝吊顶必须加贴接缝纸并用腻子抹平，所有钢结构按相关规范处理
4.包含安装的所有配件及材料
5.部位详见P-4，具体做法详见01/D-01
13 | 011302001002 | 石膏板跌级天棚龙骨 | ㎡ | 27.07
1.部位：石膏板天棚面
表-08 | 表-08 | 表-08 | 表-08 | 表-08 | 表-08 | 表-08 | 表-08
分部分项工程和单价措施项目清单与计价表 | 分部分项工程和单价措施项目清单与计价表 | 分部分项工程和单价措施项目清单与计价表 | 分部分项工程和单价措施项目清单与计价表 | 分部分项工程和单价措施项目清单与计价表 | 分部分项工程和单价措施项目清单与计价表 | 分部分项工程和单价措施项目清单与计价表 | 分部分项工程和单价措施项目清单与计价表
工程名称:中山大学附属第一医院广西医院健康体检科室内装修改造项目 | 工程名称:中山大学附属第一医院广西医院健康体检科室内装修改造项目 | 工程名称:中山大学附属第一医院广西医院健康体检科室内装修改造项目 | 工程名称:中山大学附属第一医院广西医院健康体检科室内装修改造项目 | 工程名称:中山大学附属第一医院广西医院健康体检科室内装修改造项目 | 工程名称:中山大学附属第一医院广西医院健康体检科室内装修改造项目 | 第4页 共32页 | 第4页 共32页
序号 | 项目编码 | 项目名称及 项目特征描述 | 计量单位 | 工程量 | 金额(元) | 金额(元) | 金额(元)
序号 | 项目编码 | 项目名称及 项目特征描述 | 计量单位 | 工程量 | 综合单价 | 合 价 | 其中：
序号 | 项目编码 | 项目名称及 项目特征描述 | 计量单位 | 工程量 | 综合单价 | 合 价 | 暂估价
2.C50轻钢覆盖面主龙骨间距不大于1200mm安装，C50轻钢承载次龙骨间距400mm安装，φ8全丝吊杆间隔1200mm安装
3.所有拼密缝吊顶必须加贴接缝纸并用腻子抹平，所有钢结构按相关规范处理
4.包含安装的所有配件及材料
5.部位详见P-4，具体做法详见01/D-01
14 | 011302001003 | 石膏板平级吊顶天棚 | ㎡ | 24.84
1.部位：石膏板天棚面
2.基层：9mm阻燃夹板
3.面层：2400*1200*9.5mm防火纸面石膏板
4.相当于或优于“山东拜尔”、“山东泰山”、“龙牌北新”品牌
5.部位详见P-4，具体做法详见01/D-01
15 | 011302001004 | 石膏板跌级顶天棚 | ㎡ | 40.19
1.部位：石膏板天棚面
2.基层：9mm阻燃夹板
3.面层：2400*1200*9.5mm防火纸面石膏板
4.相当于或优于“山东拜尔”、“山东泰山”、“龙牌北新”品牌
5.部位详见P-4，具体做法详见01/D-01
16 | 011304001001 | 灯带(槽) | ㎡ | 9.26
1.U型灯槽
2.基层：9mm阻燃夹板
3.面层：2400*1200*9.5mm防火纸面石膏板
4.相当于或优于“山东拜尔”、“山东泰山”、“龙牌北新”品牌
| 13. | A.13 油漆、涂料、裱糊工程
17 | 011406003001 | 墙面满刮腻子 | ㎡ | 54.78
1.刮腻子2遍找平
2.部位：壁布、木饰面、等基层打底
3.相当于或优于“卡丹漆”、“立邦”、“多乐士”品牌
18 | 011406003002 | 天棚满刮腻子 | ㎡ | 68.63
1.两遍腻子
表-08 | 表-08 | 表-08 | 表-08 | 表-08 | 表-08 | 表-08 | 表-08
分部分项工程和单价措施项目清单与计价表 | 分部分项工程和单价措施项目清单与计价表 | 分部分项工程和单价措施项目清单与计价表 | 分部分项工程和单价措施项目清单与计价表 | 分部分项工程和单价措施项目清单与计价表 | 分部分项工程和单价措施项目清单与计价表 | 分部分项工程和单价措施项目清单与计价表 | 分部分项工程和单价措施项目清单与计价表
工程名称:中山大学附属第一医院广西医院健康体检科室内装修改造项目 | 工程名称:中山大学附属第一医院广西医院健康体检科室内装修改造项目 | 工程名称:中山大学附属第一医院广西医院健康体检科室内装修改造项目 | 工程名称:中山大学附属第一医院广西医院健康体检科室内装修改造项目 | 工程名称:中山大学附属第一医院广西医院健康体检科室内装修改造项目 | 工程名称:中山大学附属第一医院广西医院健康体检科室内装修改造项目 | 第5页 共32页 | 第5页 共32页
序号 | 项目编码 | 项目名称及 项目特征描述 | 计量单位 | 工程量 | 金额(元) | 金额(元) | 金额(元)
序号 | 项目编码 | 项目名称及 项目特征描述 | 计量单位 | 工程量 | 综合单价 | 合 价 | 其中：
序号 | 项目编码 | 项目名称及 项目特征描述 | 计量单位 | 工程量 | 综合单价 | 合 价 | 暂估价
2.相当于或优于“卡丹漆”、“立邦”、“多乐士”品牌
19 | 桂011407007001 | 天棚面白色无机涂料 | ㎡ | 68.63
1.两遍无机涂料
2.相当于或优于“三棵树”、“立邦”、“美涂士”品牌
| 14. | A.14 其他装饰工程
20 | 011502002001 | 墙面定制成品木质装饰线条 | m | 54.02
1.宽度：30*18mm
2.所有木结构均按国家防火规范进行防火涂料处理
3.部位详见P-8，立面图1F-01-02，具体做法详见05/D-02
21 | 011502002002 | 墙面定制成品木质装饰线条 | m | 27.99
1.宽度：20*15mm
2.所有木结构均按国家防火规范进行防火涂料处理
3.部位详见P-8，立面图1F-01-02，具体做法详见05/D-02
22 | 011502001001 | 金属装饰线 | m | 14.10
1.面层：香槟金拉丝不锈钢装饰面1.2mm
2.展开宽度：90mm
23 | 011502004001 | 石膏装饰线 | m | 36.87
1.部位：无机涂料天棚
2.宽度：50mm*150mm
3.部位详见P-4，具体做法详见01/D-01
单价措施项目
| 011710 | 已完工程保护费
24 | 桂011710001001 | 楼地面成品保护 编织布 | ㎡ | 45.63
1.部位：原有PVC地面
中山大学附属第一医院广西医院健康体检科室内装修改造项目—一层消防拆除工程
分部分项工程
| 2. | 2 消防电气拆除
25 | 030904001001 | 拆除编码型光电感烟探测器 | 个 | 2
1.拆除后重复利用
表-08 | 表-08 | 表-08 | 表-08 | 表-08 | 表-08 | 表-08 | 表-08
分部分项工程和单价措施项目清单与计价表 | 分部分项工程和单价措施项目清单与计价表 | 分部分项工程和单价措施项目清单与计价表 | 分部分项工程和单价措施项目清单与计价表 | 分部分项工程和单价措施项目清单与计价表 | 分部分项工程和单价措施项目清单与计价表 | 分部分项工程和单价措施项目清单与计价表 | 分部分项工程和单价措施项目清单与计价表
工程名称:中山大学附属第一医院广西医院健康体检科室内装修改造项目 | 工程名称:中山大学附属第一医院广西医院健康体检科室内装修改造项目 | 工程名称:中山大学附属第一医院广西医院健康体检科室内装修改造项目 | 工程名称:中山大学附属第一医院广西医院健康体检科室内装修改造项目 | 工程名称:中山大学附属第一医院广西医院健康体检科室内装修改造项目 | 工程名称:中山大学附属第一医院广西医院健康体检科室内装修改造项目 | 第6页 共32页 | 第6页 共32页
序号 | 项目编码 | 项目名称及 项目特征描述 | 计量单位 | 工程量 | 金额(元) | 金额(元) | 金额(元)
序号 | 项目编码 | 项目名称及 项目特征描述 | 计量单位 | 工程量 | 综合单价 | 合 价 | 其中：
序号 | 项目编码 | 项目名称及 项目特征描述 | 计量单位 | 工程量 | 综合单价 | 合 价 | 暂估价
26 | 030904003001 | 拆除编码型手动报警按钮(带电话插孔) | 个 | 1
1.拆除后重复利用
27 | 030904005001 | 拆除声光报警器 | 个 | 1
1.拆除后重复利用
28 | 030904008001 | 拆除单输入单输出模块 | 个 | 1
1.拆除后重复利用
29 | 030904007001 | 拆除广播音箱(吸顶嵌入式) | 个 | 1
1.拆除后重复利用
30 | 011612001001 | 钢管拆除 砖、混凝土结构明配 SC20 | m | 60.37
31 | 030411004001 | 报警总线、广播多芯软导线拆除 WDZN-RVS-2x1.5mm2 | m | 32.55
32 | 030411004002 | 24V直流电源线管内穿线拆除 WDZ-BYJ-2.5mm2 | m | 28.84
33 | 030411004003 | 消防电话总线 WDZN-RVVP-2x1.5 | m | 14.42
34 | 030411004004 | DC24V电源线管内穿线拆除 WDZ-BYJ-4mm2 | m | 12.36
| 2. | 2 应急照明工程拆除
35 | 011613001001 | 集中电源集中控制型消防应急灯(顶嵌)6W,LED,36V,A类,≥400lm 拆除 | 套 | 3
36 | 011613001002 | 集中电源集中控制型双面垂直疏散标志灯 1W,LED,36V,A类中型 拆除 | 套 | 1
37 | 011613001003 | 集中电源集中控制型安全出口标志灯 1W,LED,36V,A类中型 拆除 | 套 | 2
1.拆除后重复利用
38 | 011613001004 | 集中电源集中控制型单向疏散指示灯 1W,LED,36V,A类中型 拆除 | 套 | 1
1.拆除后重复利用
39 | 011612001002 | 钢管拆除 砖、混凝土结构明配 SC20 | m | 38.37
40 | 030411004005 | 应急照明多芯软导线拆除 WDZN-RYJS-2x2.5mm2 | m | 41.77
| 3. | 3 给排水、燃气工程拆除
41 | 011612001003 | 拆除水喷淋热浸镀锌钢管及管件 DN25 | m | 4.00
42 | 030901003001 | 拆除直立型喷头 DN25 | 个 | 8
单价措施项目
中山大学附属第一医院广西医院健康体检科室内装修改造项目—一层电气拆除工程
表-08 | 表-08 | 表-08 | 表-08 | 表-08 | 表-08 | 表-08 | 表-08
分部分项工程和单价措施项目清单与计价表 | 分部分项工程和单价措施项目清单与计价表 | 分部分项工程和单价措施项目清单与计价表 | 分部分项工程和单价措施项目清单与计价表 | 分部分项工程和单价措施项目清单与计价表 | 分部分项工程和单价措施项目清单与计价表 | 分部分项工程和单价措施项目清单与计价表 | 分部分项工程和单价措施项目清单与计价表
工程名称:中山大学附属第一医院广西医院健康体检科室内装修改造项目 | 工程名称:中山大学附属第一医院广西医院健康体检科室内装修改造项目 | 工程名称:中山大学附属第一医院广西医院健康体检科室内装修改造项目 | 工程名称:中山大学附属第一医院广西医院健康体检科室内装修改造项目 | 工程名称:中山大学附属第一医院广西医院健康体检科室内装修改造项目 | 工程名称:中山大学附属第一医院广西医院健康体检科室内装修改造项目 | 第7页 共32页 | 第7页 共32页
序号 | 项目编码 | 项目名称及 项目特征描述 | 计量单位 | 工程量 | 金额(元) | 金额(元) | 金额(元)
序号 | 项目编码 | 项目名称及 项目特征描述 | 计量单位 | 工程量 | 综合单价 | 合 价 | 其中：
序号 | 项目编码 | 项目名称及 项目特征描述 | 计量单位 | 工程量 | 综合单价 | 合 价 | 暂估价
分部分项工程
| 2. | 2 电气设备安装工程拆除
43 | 011613001005 | 拆除LED嵌入式可调下照筒灯 2寸 7W | 套 | 10
44 | 030404035001 | 拆除普通插座(2+3孔)10A~250V安全型 | 套 | 1
45 | 011612001004 | 扣压式(KBC)电气钢管拆除 砖、混凝土结构明配、吊棚内JDG20 | m | 43.72
46 | 030411004006 | 铜芯线管内穿线拆除 WDZ-BYJ-2.5mm2 | m | 128.91
47 | 030411004007 | 铜芯线管内穿线拆除 WDZ-BYJ-4mm2 | m | 9.45
单价措施项目
中山大学附属第一医院广西医院健康体检科室内装修改造项目—一层消防工程
分部分项工程
| 5. | B5 火灾自动报警工程
48 | 030904001002 | 编码型光电感烟探测器 | 个 | 2
1.安装方式：吸顶安装
2.材料利旧，只计安装费
49 | 030904003002 | 编码型手动报警按钮(带电话插孔) | 个 | 1
1.安装方式：底边距地1.5m安装
2.材料利旧，只计安装费
50 | 030904005002 | 声光报警器 | 个 | 1
1.安装方式：底边距地2.3m安装
2.材料利旧，只计安装费
51 | 030904008002 | 单输入单输出模块 | 个 | 1
1.安装方式：底边距地2.0m壁装(或设于相应的消防设备控制箱外附近)
2.材料利旧，只计安装费
52 | 030904007002 | 广播音箱(吸顶嵌入式) | 个 | 1
1.安装方式：吸顶安装
2.材料利旧，只计安装费
53 | 030411006001 | 过线接线盒 | 个 | 2
1.安装方式：吸顶安装
2.品牌：相当于或优于“西蒙、松本”品牌
表-08 | 表-08 | 表-08 | 表-08 | 表-08 | 表-08 | 表-08 | 表-08
分部分项工程和单价措施项目清单与计价表 | 分部分项工程和单价措施项目清单与计价表 | 分部分项工程和单价措施项目清单与计价表 | 分部分项工程和单价措施项目清单与计价表 | 分部分项工程和单价措施项目清单与计价表 | 分部分项工程和单价措施项目清单与计价表 | 分部分项工程和单价措施项目清单与计价表 | 分部分项工程和单价措施项目清单与计价表
工程名称:中山大学附属第一医院广西医院健康体检科室内装修改造项目 | 工程名称:中山大学附属第一医院广西医院健康体检科室内装修改造项目 | 工程名称:中山大学附属第一医院广西医院健康体检科室内装修改造项目 | 工程名称:中山大学附属第一医院广西医院健康体检科室内装修改造项目 | 工程名称:中山大学附属第一医院广西医院健康体检科室内装修改造项目 | 工程名称:中山大学附属第一医院广西医院健康体检科室内装修改造项目 | 第8页 共32页 | 第8页 共32页
序号 | 项目编码 | 项目名称及 项目特征描述 | 计量单位 | 工程量 | 金额(元) | 金额(元) | 金额(元)
序号 | 项目编码 | 项目名称及 项目特征描述 | 计量单位 | 工程量 | 综合单价 | 合 价 | 其中：
序号 | 项目编码 | 项目名称及 项目特征描述 | 计量单位 | 工程量 | 综合单价 | 合 价 | 暂估价
54 | 030411001001 | 镀锌钢管敷设 砖、混凝土结构明配 钢管SC20 | m | 58.64
1.品牌：相当于或优于“华岐、一通”品牌
55 | 030411001002 | 镀锌钢管敷设 砖、混凝土结构暗配 钢管SC20 | m | 7.00
1.品牌：相当于或优于“华岐、一通”品牌
56 | 030411004008 | 管内穿报警总线 多芯软导线 WDZN-RVS-2x1.5mm2 | m | 29.52
1.品牌：相当于或优于“桂林国际、银杉”品牌
57 | 030411004009 | 管内穿消防广播线 多芯软导线 WDZN-RVS-2x1.5mm2 | m | 5.12
1.品牌：相当于或优于“桂林国际、银杉”品牌
58 | 030411004010 | 管内穿24V直流电源线 WDZN-BYJ-2.5mm2 | m | 27.76
1.品牌：相当于或优于“桂林国际、银杉”品牌
59 | 030411004011 | 管内穿DC24V电源线 WDZN-BYJ-4mm2 | m | 10.07
1.品牌：相当于或优于“桂林国际、银杉”品牌
60 | 030411004012 | 管内穿消防电话总线 WDZN-RVVP-2x1.5mm2 | m | 13.98
1.品牌：相当于或优于“桂林国际、银杉”品牌
61 | 030413002001 | 凿(压)槽及恢复 砖结构（公称管径20mm以内） | m | 7.00
62 | 桂030905005001 | 火灾事故广播、消防通信系统调试 | 只 | 2
| 4. | B4 应急照明工程
63 | 030412003001 | 单向疏散指示灯（材料利旧） | 套 | 1
1.安装方式：0.5米壁装
2.规格：TS-BLJC-1LROEⅠ1W-6422
3.品牌：相当于或优于“飞利浦、雷士、松本”品牌
4.材料利旧，只计安装费
64 | 030412003002 | 单向疏散指示灯 | 套 | 1
1.安装方式：0.5米壁装
2.规格：TS-BLJC-1LROEⅠ1W-6422
表-08 | 表-08 | 表-08 | 表-08 | 表-08 | 表-08 | 表-08 | 表-08
分部分项工程和单价措施项目清单与计价表 | 分部分项工程和单价措施项目清单与计价表 | 分部分项工程和单价措施项目清单与计价表 | 分部分项工程和单价措施项目清单与计价表 | 分部分项工程和单价措施项目清单与计价表 | 分部分项工程和单价措施项目清单与计价表 | 分部分项工程和单价措施项目清单与计价表 | 分部分项工程和单价措施项目清单与计价表
工程名称:中山大学附属第一医院广西医院健康体检科室内装修改造项目 | 工程名称:中山大学附属第一医院广西医院健康体检科室内装修改造项目 | 工程名称:中山大学附属第一医院广西医院健康体检科室内装修改造项目 | 工程名称:中山大学附属第一医院广西医院健康体检科室内装修改造项目 | 工程名称:中山大学附属第一医院广西医院健康体检科室内装修改造项目 | 工程名称:中山大学附属第一医院广西医院健康体检科室内装修改造项目 | 第9页 共32页 | 第9页 共32页
序号 | 项目编码 | 项目名称及 项目特征描述 | 计量单位 | 工程量 | 金额(元) | 金额(元) | 金额(元)
序号 | 项目编码 | 项目名称及 项目特征描述 | 计量单位 | 工程量 | 综合单价 | 合 价 | 其中：
序号 | 项目编码 | 项目名称及 项目特征描述 | 计量单位 | 工程量 | 综合单价 | 合 价 | 暂估价
3.品牌：相当于或优于“飞利浦、雷士、松本”品牌
4.材料利旧，只计安装费
65 | 030412004001 | 安全出口标志灯 | 套 | 2
1.安装方式：门框上方0.1米明装
2.规格：TS-BLJC-1LROEⅠ1W-6422
3.品牌：相当于或优于“飞利浦、雷士、松本”品牌
4.材料利旧，只计安装费
66 | 030412004002 | 集中电源集中控制型消防应急灯(顶嵌) | 套 | 3
1.安装方式：吸顶安装
2.规格：TS-ZFJC-E3W-6610
3.品牌：相当于或优于“飞利浦、雷士、松本”品牌
67 | 030411001003 | 吊顶内敷设 扣压式(KBG)、紧定式(JDG)电气钢导管 JDG20*1.1 | m | 19.26
1.敷设方式：明敷在吊顶内
2.品牌：相当于或优于“宏际、一通”品牌
68 | 030411001004 | 砖、混凝土结构暗配 扣压式(KBG)、紧定式(JDG)电气钢导管 JDG20*1.1 | m | 5.60
1.敷设方式：沿墙暗敷设
2.品牌：相当于或优于“宏际、一通”品牌
69 | 030411006002 | 过线接线盒 | 个 | 1
1.安装方式：吸顶安装
2.品牌：相当于或优于“西蒙、松本”品牌
70 | 030413002002 | 凿(压)槽及恢复 砖结构（公称管径20mm以内） | m | 5.60
71 | 030411004013 | 管内穿线 WDZN-BYJ-2.5mm2 | m | 40.98
1.品牌：相当于或优于“桂林国际、银杉”品牌
| 9. | B9 喷淋系统
72 | 030901001001 | 水喷淋热浸镀锌钢管及管件（螺纹连接） DN25 | m | 4.00
1.连接形式:螺纹连接
表-08 | 表-08 | 表-08 | 表-08 | 表-08 | 表-08 | 表-08 | 表-08
分部分项工程和单价措施项目清单与计价表 | 分部分项工程和单价措施项目清单与计价表 | 分部分项工程和单价措施项目清单与计价表 | 分部分项工程和单价措施项目清单与计价表 | 分部分项工程和单价措施项目清单与计价表 | 分部分项工程和单价措施项目清单与计价表 | 分部分项工程和单价措施项目清单与计价表 | 分部分项工程和单价措施项目清单与计价表
工程名称:中山大学附属第一医院广西医院健康体检科室内装修改造项目 | 工程名称:中山大学附属第一医院广西医院健康体检科室内装修改造项目 | 工程名称:中山大学附属第一医院广西医院健康体检科室内装修改造项目 | 工程名称:中山大学附属第一医院广西医院健康体检科室内装修改造项目 | 工程名称:中山大学附属第一医院广西医院健康体检科室内装修改造项目 | 工程名称:中山大学附属第一医院广西医院健康体检科室内装修改造项目 | 第10页 共32页 | 第10页 共32页
序号 | 项目编码 | 项目名称及 项目特征描述 | 计量单位 | 工程量 | 金额(元) | 金额(元) | 金额(元)
序号 | 项目编码 | 项目名称及 项目特征描述 | 计量单位 | 工程量 | 综合单价 | 合 价 | 其中：
序号 | 项目编码 | 项目名称及 项目特征描述 | 计量单位 | 工程量 | 综合单价 | 合 价 | 暂估价
2.压力等级：PN=1.0MPa
3.含管件安装、水压试验、管道冲冼通水
4.品牌：相当于或优于“华岐、一通”品牌
73 | 030901003002 | 直立型喷头 DN15 | 个 | 8
1.公称工作温度 68° K=80
2.品牌：相当于或优于“白沙、胜捷”品牌
| 11. | B11 刷油、防腐蚀、绝热工程
74 | 031201001001 | 管道刷油 | ㎡ | 0.42
1.手工除锈，刷红色调和漆两道
单价措施项目
中山大学附属第一医院广西医院健康体检科室内装修改造项目—一层电气工程
分部分项工程
| 4. | B4 电气设备安装工程
75 | *030412004003 | 筒灯LED 12W | 套 | 21
1.安装方式:吊顶内嵌装
2.型号规格：220V;LED;12W;1200lm
3.品牌：相当于或优于“飞利浦、雷士、松本”品牌
76 | 030412001001 | 壁灯LED 10W | 套 | 2
1.安装方式:壁装
2.型号规格：220V;LED;10W;1000lm
3.品牌：相当于或优于“飞利浦、雷士、松本”品牌
77 | 030412004004 | LED灯带 7W/m | m | 51.48
1.安装方式:暗藏式安装
2.型号规格：220V;LED;7W/米;700lm
3.品牌：相当于或优于“飞利浦、雷士、松本”品牌
78 | 030411006003 | 接线盒 | 个 | 3
1.安装方式：明装
2.规格型号：86型
表-08 | 表-08 | 表-08 | 表-08 | 表-08 | 表-08 | 表-08 | 表-08
分部分项工程和单价措施项目清单与计价表 | 分部分项工程和单价措施项目清单与计价表 | 分部分项工程和单价措施项目清单与计价表 | 分部分项工程和单价措施项目清单与计价表 | 分部分项工程和单价措施项目清单与计价表 | 分部分项工程和单价措施项目清单与计价表 | 分部分项工程和单价措施项目清单与计价表 | 分部分项工程和单价措施项目清单与计价表
工程名称:中山大学附属第一医院广西医院健康体检科室内装修改造项目 | 工程名称:中山大学附属第一医院广西医院健康体检科室内装修改造项目 | 工程名称:中山大学附属第一医院广西医院健康体检科室内装修改造项目 | 工程名称:中山大学附属第一医院广西医院健康体检科室内装修改造项目 | 工程名称:中山大学附属第一医院广西医院健康体检科室内装修改造项目 | 工程名称:中山大学附属第一医院广西医院健康体检科室内装修改造项目 | 第11页 共32页 | 第11页 共32页
序号 | 项目编码 | 项目名称及 项目特征描述 | 计量单位 | 工程量 | 金额(元) | 金额(元) | 金额(元)
序号 | 项目编码 | 项目名称及 项目特征描述 | 计量单位 | 工程量 | 综合单价 | 合 价 | 其中：
序号 | 项目编码 | 项目名称及 项目特征描述 | 计量单位 | 工程量 | 综合单价 | 合 价 | 暂估价
3.品牌：相当于或优于“西蒙、松本”品牌
79 | 030404034001 | 暗装单联开关 250V 10A | 套 | 1
1.安装方式:距地1.3m,距门框0.2m
2.品牌：相当于或优于“西蒙、松本”品牌
80 | 030404034002 | 暗装双联双控开关 250V 10A | 套 | 4
1.安装方式:距地1.3m,距门框0.2m
2.品牌：相当于或优于“西蒙、松本”品牌
81 | 030411001005 | 吊顶内敷设 扣压式(KBG)、紧定式(JDG)电气钢导管 JDG20*1.1 | m | 53.80
1.敷设方式：明敷在吊顶内
2.品牌：相当于或优于“宏际、一通”品牌
82 | 030411001006 | 吊顶内敷设 扣压式(KBG)、紧定式(JDG)电气钢导管 JDG25*1.2 | m | 15.92
1.敷设方式：明敷在吊顶内
2.品牌：相当于或优于“宏际、一通”品牌
83 | 030411001007 | 砖、混凝土结构暗配 扣压式(KBG)、紧定式(JDG)电气钢导管 JDG20*1.1 | m | 1.40
1.敷设方式：沿墙暗敷设
2.品牌：相当于或优于“宏际、一通”品牌
84 | 030411001008 | 砖、混凝土结构暗配 扣压式(KBG)、紧定式(JDG)电气钢导管 JDG25*1.2 | m | 5.60
1.敷设方式：沿墙暗敷设
2.品牌：相当于或优于“宏际、一通”品牌
85 | 030413002003 | 凿(压)槽及恢复 砖结构（公称管径20mm以内） | m | 1.40
86 | 030413002004 | 凿(压)槽及恢复 砖结构（公称管径32mm以内） | m | 5.60
87 | 030411004014 | 管内穿线 照明线路 铜芯 WDZ-BYJ-2.5mm2 | m | 310.36
1.品牌：相当于或优于“桂林国际、银杉”品牌
表-08 | 表-08 | 表-08 | 表-08 | 表-08 | 表-08 | 表-08 | 表-08
分部分项工程和单价措施项目清单与计价表 | 分部分项工程和单价措施项目清单与计价表 | 分部分项工程和单价措施项目清单与计价表 | 分部分项工程和单价措施项目清单与计价表 | 分部分项工程和单价措施项目清单与计价表 | 分部分项工程和单价措施项目清单与计价表 | 分部分项工程和单价措施项目清单与计价表 | 分部分项工程和单价措施项目清单与计价表
工程名称:中山大学附属第一医院广西医院健康体检科室内装修改造项目 | 工程名称:中山大学附属第一医院广西医院健康体检科室内装修改造项目 | 工程名称:中山大学附属第一医院广西医院健康体检科室内装修改造项目 | 工程名称:中山大学附属第一医院广西医院健康体检科室内装修改造项目 | 工程名称:中山大学附属第一医院广西医院健康体检科室内装修改造项目 | 工程名称:中山大学附属第一医院广西医院健康体检科室内装修改造项目 | 第12页 共32页 | 第12页 共32页
序号 | 项目编码 | 项目名称及 项目特征描述 | 计量单位 | 工程量 | 金额(元) | 金额(元) | 金额(元)
序号 | 项目编码 | 项目名称及 项目特征描述 | 计量单位 | 工程量 | 综合单价 | 合 价 | 其中：
序号 | 项目编码 | 项目名称及 项目特征描述 | 计量单位 | 工程量 | 综合单价 | 合 价 | 暂估价
单价措施项目
中山大学附属第一医院广西医院健康体检科室内装修改造项目-三层拆除工程
分部分项工程
| 1. | G.1 人工拆除工程
88 | 011605002002 | 立面块料拆除 | ㎡ | 215.25
1.人工拆除墙面腻子乳胶漆
2.满足设计图纸要求
3.拆除的渣土废弃材料和可用材料全部下地，运至被拆除建筑物30m以内指定地点
89 | 011605002003 | 立面块料拆除 | ㎡ | 154.11
1.人工拆除墙面pvc墙裙
2.满足设计图纸要求
3.拆除的渣土废弃材料和可用材料全部下地，运至被拆除建筑物30m以内指定地点
90 | 011606003002 | 天棚面龙骨及饰面拆除 | ㎡ | 171.63
1.人工拆除原有双层石膏板吊顶以及配套龙骨
2.满足设计图纸要求
3.龙骨、双层石膏板院内处理,不考虑弃置
4.拆除的渣土废弃材料和可用材料全部下地，运至被拆除建筑物30m以内指定地点
91 | 011606003003 | 天棚面龙骨及饰面拆除 | ㎡ | 172.20
1.人工拆除天棚铝扣板吊顶以及配套龙骨
2.满足设计图纸要求
3.龙骨、铝扣板吊顶院内处理,不考虑弃置
4.拆除的渣土废弃材料和可用材料全部下地，运至被拆除建筑物30m以内指定地点
92 | 011609001001 | 不锈钢栏杆 | ㎡ | 15.36
1.人工拆除不锈钢栏杆
2.满足设计图纸要求
3.不锈钢栏杆院内处理,不考虑弃置
4.拆除的渣土废弃材料和可用材料全部下地，运至被拆除建筑物30m以内指定地点
表-08 | 表-08 | 表-08 | 表-08 | 表-08 | 表-08 | 表-08 | 表-08
分部分项工程和单价措施项目清单与计价表 | 分部分项工程和单价措施项目清单与计价表 | 分部分项工程和单价措施项目清单与计价表 | 分部分项工程和单价措施项目清单与计价表 | 分部分项工程和单价措施项目清单与计价表 | 分部分项工程和单价措施项目清单与计价表 | 分部分项工程和单价措施项目清单与计价表 | 分部分项工程和单价措施项目清单与计价表
工程名称:中山大学附属第一医院广西医院健康体检科室内装修改造项目 | 工程名称:中山大学附属第一医院广西医院健康体检科室内装修改造项目 | 工程名称:中山大学附属第一医院广西医院健康体检科室内装修改造项目 | 工程名称:中山大学附属第一医院广西医院健康体检科室内装修改造项目 | 工程名称:中山大学附属第一医院广西医院健康体检科室内装修改造项目 | 工程名称:中山大学附属第一医院广西医院健康体检科室内装修改造项目 | 第13页 共32页 | 第13页 共32页
序号 | 项目编码 | 项目名称及 项目特征描述 | 计量单位 | 工程量 | 金额(元) | 金额(元) | 金额(元)
序号 | 项目编码 | 项目名称及 项目特征描述 | 计量单位 | 工程量 | 综合单价 | 合 价 | 其中：
序号 | 项目编码 | 项目名称及 项目特征描述 | 计量单位 | 工程量 | 综合单价 | 合 价 | 暂估价
93 | 011610001001 | 木门窗拆除 | 樘 | 14.00
1.人工拆除原有木质门
2.满足设计图纸要求
3.门窗框扇整体拆除及连接件拆除，拆除的渣土废弃材料和可用材料全部下地，运至被拆除建筑物30m以内指定地点，清理归堆、码放整齐
G.4 渣土场外运输
94 | 010103002002 | 渣土弃置 |  | 11.08
1.弃渣运距综合考虑，结算时不再调整
2.含汽车加盖费
3.含渣土消纳费
单价措施项目
中山大学附属第一医院广西医院健康体检科室内装修改造项目-三层装修工程
分部分项工程
| 9. | A.9 楼地面工程
95 | 011103002001 | 木纹pvc地胶 | ㎡ | 27.08
1.2mm厚木纹色地胶
2.专用地板胶粘剂
3.相当于或优于“进口洁福”、“阿姆斯壮”、“进口嘉得”品牌
4.具体做法详见：3F-P-03
96 | 011105005002 | 实木踢脚线 | m | 99.81
1.踢脚线高度:100mm
2.面层：A级阻燃E0级甲醛（实木贴皮）18厚多层阻燃板+2mm实木木皮
3.基层：12mm厚阻燃夹板
4.相当于或优于“欧派”、“索菲亚”、“梵品”品牌
5.部位详见3F-P-8，立面图3F-E-01~08，具体做法详见05/D-02
97 | 011105005003 | 大理石踢脚线 | ㎡ | 0.55
1.踢脚线高度:100mm
2.面层：10厚大理石
3.基层：12mm厚阻燃夹板
表-08 | 表-08 | 表-08 | 表-08 | 表-08 | 表-08 | 表-08 | 表-08
分部分项工程和单价措施项目清单与计价表 | 分部分项工程和单价措施项目清单与计价表 | 分部分项工程和单价措施项目清单与计价表 | 分部分项工程和单价措施项目清单与计价表 | 分部分项工程和单价措施项目清单与计价表 | 分部分项工程和单价措施项目清单与计价表 | 分部分项工程和单价措施项目清单与计价表 | 分部分项工程和单价措施项目清单与计价表
工程名称:中山大学附属第一医院广西医院健康体检科室内装修改造项目 | 工程名称:中山大学附属第一医院广西医院健康体检科室内装修改造项目 | 工程名称:中山大学附属第一医院广西医院健康体检科室内装修改造项目 | 工程名称:中山大学附属第一医院广西医院健康体检科室内装修改造项目 | 工程名称:中山大学附属第一医院广西医院健康体检科室内装修改造项目 | 工程名称:中山大学附属第一医院广西医院健康体检科室内装修改造项目 | 第14页 共32页 | 第14页 共32页
序号 | 项目编码 | 项目名称及 项目特征描述 | 计量单位 | 工程量 | 金额(元) | 金额(元) | 金额(元)
序号 | 项目编码 | 项目名称及 项目特征描述 | 计量单位 | 工程量 | 综合单价 | 合 价 | 其中：
序号 | 项目编码 | 项目名称及 项目特征描述 | 计量单位 | 工程量 | 综合单价 | 合 价 | 暂估价
4.相当于或优于“永光石材”、“环球石材”品牌
5.部位详见3F-P-8，立面图3F-E-08-05，具体做法详见04/D-02
98 | 011105006001 | 黑钛拉丝不锈钢踢脚线 | ㎡ | 0.77
1.踢脚线高度:60mm
2.面层：1.2厚黑钛拉丝不锈钢
3.基层：12mm厚阻燃夹板
4.部位详见3F-P-8，立面图3F-E-01，具体做法详见03/D-02
| 6. | A.6 金属结构工程
99 | 010603001001 | 门框柱 | t | 0.156
1.钢材品种、规格:50*100*3.75镀锌方通
2.单根质量:3t以内
3.含制作安装、拼装、运输
| 10. | A.10 墙、柱面工程
100 | 011210002001 | 轻钢龙骨隔墙骨架 | ㎡ | 26.94
1.部位：100型轻钢龙骨石膏板墙面
2.龙骨材质：QC100*45*0.8竖龙骨@400，DU38*12*0.8穿心骨@1000、QU100*36*0.6天地骨
3.隔离层：50mm厚80kg/岩棉
4.面层：双层12厚防火纸面石膏板，接缝接嵌缝带
5.包含安装的所有配件及材料
6.部位详见3F-P-02，具体做法详见D-07
101 | *011207001007 | 5mm厚布纹专用医疗板 墙面 | ㎡ | 48.40
1.面层：5mm厚布纹专用医疗板
2.中性硅酮结构胶粘贴
3.基层满刷防潮防碱清油二遍
4.相当于或优于“广东石拓”、“林音”品牌
5.部位详见3F-P-8，立面图3F-E-01，具体做法详见03/D-02
102 | *011207001008 | 5mm厚木纹专用医疗板 墙面 | ㎡ | 17.15
1.面层：5mm厚木纹专用医疗板
表-08 | 表-08 | 表-08 | 表-08 | 表-08 | 表-08 | 表-08 | 表-08
分部分项工程和单价措施项目清单与计价表 | 分部分项工程和单价措施项目清单与计价表 | 分部分项工程和单价措施项目清单与计价表 | 分部分项工程和单价措施项目清单与计价表 | 分部分项工程和单价措施项目清单与计价表 | 分部分项工程和单价措施项目清单与计价表 | 分部分项工程和单价措施项目清单与计价表 | 分部分项工程和单价措施项目清单与计价表
工程名称:中山大学附属第一医院广西医院健康体检科室内装修改造项目 | 工程名称:中山大学附属第一医院广西医院健康体检科室内装修改造项目 | 工程名称:中山大学附属第一医院广西医院健康体检科室内装修改造项目 | 工程名称:中山大学附属第一医院广西医院健康体检科室内装修改造项目 | 工程名称:中山大学附属第一医院广西医院健康体检科室内装修改造项目 | 工程名称:中山大学附属第一医院广西医院健康体检科室内装修改造项目 | 第15页 共32页 | 第15页 共32页
序号 | 项目编码 | 项目名称及 项目特征描述 | 计量单位 | 工程量 | 金额(元) | 金额(元) | 金额(元)
序号 | 项目编码 | 项目名称及 项目特征描述 | 计量单位 | 工程量 | 综合单价 | 合 价 | 其中：
序号 | 项目编码 | 项目名称及 项目特征描述 | 计量单位 | 工程量 | 综合单价 | 合 价 | 暂估价
2.中性硅酮结构胶粘贴
3.基层满刷防潮防碱清油二遍
4.相当于或优于“广东石拓”、“林音”品牌
5.部位详见3F-P-8，立面图3F-E-01，具体做法详见03/D-02
103 | *011207001009 | 壁布 | ㎡ | 143.81
1.材质：2mm厚（500g)无甲醛高级墙布
2.基层表面应平整、不得有粉化、起皮、裂缝和突出物。色泽应该一致
3.墙布无须浸润，应用粘接强度较高的胶粘剂
4.相当于或优于“领袖墙布”品牌
5.含墙布专用基膜
6.部位详见3F-P-8，立面图3F-E-01~08，具体做法详见05/D-02
104 | *011207001010 | 墙面木饰面 | ㎡ | 79.00
1.面层：A级阻燃E1级甲醛（实木贴皮）18厚多层阻燃板+2mm实木木皮
2.基层：12mm厚阻燃板（另列）
3.12nn阻燃夹板抽条找平，间距430m（另列）
4.所有木结构均按国家防火规范进行防火涂料处理
5.含木饰面压顶
6.相当于或优于“欧派”、“索菲亚”、“梵品”品牌
7.部位详见3F-P-8，立面图3F-E-01~08，具体做法详见05/D-02
105 | 011207001011 | 墙面木饰面骨架 | ㎡ | 76.48
1.部位：墙面木饰面
2.12nn阻燃夹板抽条找平，间距430m
3.所有木结构均按国家防火规范进行防火涂料处理
4.部位详见3F-P-8，立面图3F-E-01~08，具体做法详见05/D-02
106 | 011207001012 | 墙面木饰面骨架 | ㎡ | 8.69
1.部位：成品壁灯墙面木饰面
2.25*25mm木龙骨找平，间距400m
表-08 | 表-08 | 表-08 | 表-08 | 表-08 | 表-08 | 表-08 | 表-08
分部分项工程和单价措施项目清单与计价表 | 分部分项工程和单价措施项目清单与计价表 | 分部分项工程和单价措施项目清单与计价表 | 分部分项工程和单价措施项目清单与计价表 | 分部分项工程和单价措施项目清单与计价表 | 分部分项工程和单价措施项目清单与计价表 | 分部分项工程和单价措施项目清单与计价表 | 分部分项工程和单价措施项目清单与计价表
工程名称:中山大学附属第一医院广西医院健康体检科室内装修改造项目 | 工程名称:中山大学附属第一医院广西医院健康体检科室内装修改造项目 | 工程名称:中山大学附属第一医院广西医院健康体检科室内装修改造项目 | 工程名称:中山大学附属第一医院广西医院健康体检科室内装修改造项目 | 工程名称:中山大学附属第一医院广西医院健康体检科室内装修改造项目 | 工程名称:中山大学附属第一医院广西医院健康体检科室内装修改造项目 | 第16页 共32页 | 第16页 共32页
序号 | 项目编码 | 项目名称及 项目特征描述 | 计量单位 | 工程量 | 金额(元) | 金额(元) | 金额(元)
序号 | 项目编码 | 项目名称及 项目特征描述 | 计量单位 | 工程量 | 综合单价 | 合 价 | 其中：
序号 | 项目编码 | 项目名称及 项目特征描述 | 计量单位 | 工程量 | 综合单价 | 合 价 | 暂估价
3.所有木结构均按国家防火规范进行防火涂料处理
4.部位详见P-8，立面图1F-E-01~02，具体做法详见05/D-02
107 | 011207001013 | 墙面木饰面基层 | ㎡ | 85.17
1.部位：墙面木饰面
2.基层：12mm厚阻燃板
3.所有木结构均按国家防火规范进行防火涂料处理
4.部位详见3F-P-8，立面图3F-E-01~08，具体做法详见05/D-02
108 | 011207001014 | 墙面装饰板 | ㎡ | 1.87
1.部位：采血处侧壁
2.基层：9mm厚阻燃板
3.面层：2400*1200*9.5mm防火纸面石膏板
4.所有木结构均按国家防火规范进行防火涂料处理
5.部位详见3F-P-01，立面图3F-08-01，具体做法详见01/D-04
109 | 011207001015 | 墙面木饰面骨架 | ㎡ | 1.87
1.部位：采血处侧壁龙骨
2.30*40mm双层木龙骨，间距430m
3.所有木结构均按国家防火规范进行防火涂料处理
4.部位详见3F-P-01，立面图3F-08-01，具体做法详见01/D-04
110 | 011207001016 | 夹丝玻璃装饰墙面 | ㎡ | 6.90
1.面层：12mm厚钢化夹丝玻璃
2.12nn阻燃夹板抽条找平
3.所有木结构均按国家防火规范进行防火涂料处理
4.部位详见3P-8，立面图3F-01-01，具体做法详见02/D-09
111 | 010808004002 | 黑钛拉丝不锈钢电梯门套 | ㎡ | 1.23
|  | 1.面层：1.2mm黑钛不锈钢装饰面 | .
2.基层：水泥压力板
3.龙骨：30*50*2镀锌方通 4#镀锌角钢 M12膨胀螺栓固定
表-08 | 表-08 | 表-08 | 表-08 | 表-08 | 表-08 | 表-08 | 表-08
分部分项工程和单价措施项目清单与计价表 | 分部分项工程和单价措施项目清单与计价表 | 分部分项工程和单价措施项目清单与计价表 | 分部分项工程和单价措施项目清单与计价表 | 分部分项工程和单价措施项目清单与计价表 | 分部分项工程和单价措施项目清单与计价表 | 分部分项工程和单价措施项目清单与计价表 | 分部分项工程和单价措施项目清单与计价表
工程名称:中山大学附属第一医院广西医院健康体检科室内装修改造项目 | 工程名称:中山大学附属第一医院广西医院健康体检科室内装修改造项目 | 工程名称:中山大学附属第一医院广西医院健康体检科室内装修改造项目 | 工程名称:中山大学附属第一医院广西医院健康体检科室内装修改造项目 | 工程名称:中山大学附属第一医院广西医院健康体检科室内装修改造项目 | 工程名称:中山大学附属第一医院广西医院健康体检科室内装修改造项目 | 第17页 共32页 | 第17页 共32页
序号 | 项目编码 | 项目名称及 项目特征描述 | 计量单位 | 工程量 | 金额(元) | 金额(元) | 金额(元)
序号 | 项目编码 | 项目名称及 项目特征描述 | 计量单位 | 工程量 | 综合单价 | 合 价 | 其中：
序号 | 项目编码 | 项目名称及 项目特征描述 | 计量单位 | 工程量 | 综合单价 | 合 价 | 暂估价
4.做法详见：D-09-02
112 | 011207001017 | PVC墙裙 | ㎡ | 14.32
1.面层：2.5mm厚白色高强度防撞抗菌树脂板墙裙
2.墙面固化剂加固后万能胶贴
3.相当于或优于“品格”、“蓝品盾”品牌
4.部位详见3P-8，立面图3F-E-08-03
| 11. | A.11 天棚工程
113 | 011302001005 | 石膏板吊顶天棚龙骨 | ㎡ | 238.43
1.部位：石膏板天棚面
2.C50轻钢覆盖面主龙骨间距不大于1200mm安装，C50轻钢承载次龙骨间距400mm安装，φ8全丝吊杆间隔1200mm安装
3.吊杆内部所有木构件均按防火规范进行防火处理，
4.所有拼密缝吊顶必须加贴接缝纸并用腻子抹平，所有钢结构按相关规范处理
5.包含安装的所有配件及材料
6.部位详见3F-P-4，具体做法详见01/D-01
114 | 011302001006 | 石膏板跌级天棚龙骨 | ㎡ | 97.86
1.部位：石膏板天棚面
2.C50轻钢覆盖面主龙骨间距不大于1200mm安装，C50轻钢承载次龙骨间距400mm安装，φ8全丝吊杆间隔1200mm安装
3.吊杆内部所有木构件均按防火规范进行防火处理，
4.所有拼密缝吊顶必须加贴接缝纸并用腻子抹平，所有钢结构按相关规范处理
5.包含安装的所有配件及材料
6.部位详见3F-P-4，具体做法详见01/D-01
115 | 011302001007 | 吊顶天棚 | ㎡ | 7.72
1.部位：医疗板饰面侧壁天棚
2.30*40mm双层木龙骨，防腐阻燃处理，间距430mm
3.包含安装的所有配件及材料
表-08 | 表-08 | 表-08 | 表-08 | 表-08 | 表-08 | 表-08 | 表-08
分部分项工程和单价措施项目清单与计价表 | 分部分项工程和单价措施项目清单与计价表 | 分部分项工程和单价措施项目清单与计价表 | 分部分项工程和单价措施项目清单与计价表 | 分部分项工程和单价措施项目清单与计价表 | 分部分项工程和单价措施项目清单与计价表 | 分部分项工程和单价措施项目清单与计价表 | 分部分项工程和单价措施项目清单与计价表
工程名称:中山大学附属第一医院广西医院健康体检科室内装修改造项目 | 工程名称:中山大学附属第一医院广西医院健康体检科室内装修改造项目 | 工程名称:中山大学附属第一医院广西医院健康体检科室内装修改造项目 | 工程名称:中山大学附属第一医院广西医院健康体检科室内装修改造项目 | 工程名称:中山大学附属第一医院广西医院健康体检科室内装修改造项目 | 工程名称:中山大学附属第一医院广西医院健康体检科室内装修改造项目 | 第18页 共32页 | 第18页 共32页
序号 | 项目编码 | 项目名称及 项目特征描述 | 计量单位 | 工程量 | 金额(元) | 金额(元) | 金额(元)
序号 | 项目编码 | 项目名称及 项目特征描述 | 计量单位 | 工程量 | 综合单价 | 合 价 | 其中：
序号 | 项目编码 | 项目名称及 项目特征描述 | 计量单位 | 工程量 | 综合单价 | 合 价 | 暂估价
4.部位详见3F-P-4，具体做法详见03/D-01
116 | 011302001008 | 石膏板平级吊顶天棚 | ㎡ | 238.43
1.部位：石膏板天棚面
2.基层：9mm阻燃夹板
3.面层：2400*1200*9.5mm防火纸面石膏板
4.相当于或优于“山东拜尔”、“山东泰山”、“龙牌北新”品牌
5.部位详见3F-P-4，做法详见01/D-01
117 | 011302001009 | 石膏板跌级顶天棚 | ㎡ | 138.67
1.部位：石膏板天棚面
2.基层：9mm阻燃夹板
3.面层：2400*1200*9.5mm防火纸面石膏板
4.相当于或优于“山东拜尔”、“山东泰山”、“龙牌北新”品牌
5.部位详见3F-P-4，做法详见01/D-01
118 | 011304001002 | 灯带(槽) | ㎡ | 16.56
1.U型灯槽
2.基层：9mm阻燃夹板
3.面层：2400*1200*9.5mm防火纸面石膏板
4.相当于或优于“山东拜尔”、“山东泰山”、“龙牌北新”品牌
| 12. | A.12 门窗工程
119 | *010802001001 | 成品暗门 | ㎡ | 32.07
1.材质：实木多层贴实木皮(防火门芯阻燃材料填充)。
2.其他特征详见设计图纸文件及相关施工规范
3.含五金配件、安装、运输
120 | 010802001002 | 壁布暗门 | ㎡ | 2.28
1.材质：2mm厚（500g)无甲醛高级墙布以及实木多层贴实木皮(防火门芯阻燃材料填充)。
2.其他特征详见设计图纸文件及相关施工规范
3.含五金配件、安装、运输
表-08 | 表-08 | 表-08 | 表-08 | 表-08 | 表-08 | 表-08 | 表-08
分部分项工程和单价措施项目清单与计价表 | 分部分项工程和单价措施项目清单与计价表 | 分部分项工程和单价措施项目清单与计价表 | 分部分项工程和单价措施项目清单与计价表 | 分部分项工程和单价措施项目清单与计价表 | 分部分项工程和单价措施项目清单与计价表 | 分部分项工程和单价措施项目清单与计价表 | 分部分项工程和单价措施项目清单与计价表
工程名称:中山大学附属第一医院广西医院健康体检科室内装修改造项目 | 工程名称:中山大学附属第一医院广西医院健康体检科室内装修改造项目 | 工程名称:中山大学附属第一医院广西医院健康体检科室内装修改造项目 | 工程名称:中山大学附属第一医院广西医院健康体检科室内装修改造项目 | 工程名称:中山大学附属第一医院广西医院健康体检科室内装修改造项目 | 工程名称:中山大学附属第一医院广西医院健康体检科室内装修改造项目 | 第19页 共32页 | 第19页 共32页
序号 | 项目编码 | 项目名称及 项目特征描述 | 计量单位 | 工程量 | 金额(元) | 金额(元) | 金额(元)
序号 | 项目编码 | 项目名称及 项目特征描述 | 计量单位 | 工程量 | 综合单价 | 合 价 | 其中：
序号 | 项目编码 | 项目名称及 项目特征描述 | 计量单位 | 工程量 | 综合单价 | 合 价 | 暂估价
121 | 010802001003 | 消火栓门板 | ㎡ | 1.26
1.部位：消火栓包裹
2.龙骨：20*40*2镀锌方通
3.基层：9mm厚阻燃板夹板
4.面层：9.5mm石膏板
5.立面图3F-E-08 ,具体做法详见D-08-02
122 | 桂010811002001 | 门窗周边塞缝 | m | 80.00
| 13. | A.13 油漆、涂料、裱糊工程
123 | 011406003003 | 墙面满刮腻子 | ㎡ | 301.51
1.两遍腻子
2.部位：壁布、木饰面、艺术涂料等基层打底
3.相当于或优于“卡丹漆”、“立邦”、“多乐士”品牌
124 | 011406003004 | 天棚满刮腻子 | ㎡ | 397.30
1.两遍腻子
2.相当于或优于“卡丹漆”、“立邦”、“多乐士”品牌
125 | 桂011407007002 | 墙面白色无机涂料 | ㎡ | 19.47
1.白色无机涂料
2.相当于或优于“三棵树”、“立邦”、“美涂士”品牌
126 | 桂011407007003 | 天棚面白色无机涂料 | ㎡ | 397.30
1.白色无机涂料
2.相当于或优于“三棵树”、“立邦”、“美涂士”品牌
| 14. | A.14 其他装饰工程
127 | 011502002003 | 墙面定制成品木质装饰线条 | m | 411.53
1.宽度：30*18mm
2.所有木结构均按国家防火规范进行防火涂料处理
3.部位详见3F-P-8，立面图3F-E-01~08，做法详见05/D-02
128 | 011502002004 | 墙面定制成品木质装饰线条 | m | 27.99
1.宽度：20*15mm
表-08 | 表-08 | 表-08 | 表-08 | 表-08 | 表-08 | 表-08 | 表-08
分部分项工程和单价措施项目清单与计价表 | 分部分项工程和单价措施项目清单与计价表 | 分部分项工程和单价措施项目清单与计价表 | 分部分项工程和单价措施项目清单与计价表 | 分部分项工程和单价措施项目清单与计价表 | 分部分项工程和单价措施项目清单与计价表 | 分部分项工程和单价措施项目清单与计价表 | 分部分项工程和单价措施项目清单与计价表
工程名称:中山大学附属第一医院广西医院健康体检科室内装修改造项目 | 工程名称:中山大学附属第一医院广西医院健康体检科室内装修改造项目 | 工程名称:中山大学附属第一医院广西医院健康体检科室内装修改造项目 | 工程名称:中山大学附属第一医院广西医院健康体检科室内装修改造项目 | 工程名称:中山大学附属第一医院广西医院健康体检科室内装修改造项目 | 工程名称:中山大学附属第一医院广西医院健康体检科室内装修改造项目 | 第20页 共32页 | 第20页 共32页
序号 | 项目编码 | 项目名称及 项目特征描述 | 计量单位 | 工程量 | 金额(元) | 金额(元) | 金额(元)
序号 | 项目编码 | 项目名称及 项目特征描述 | 计量单位 | 工程量 | 综合单价 | 合 价 | 其中：
序号 | 项目编码 | 项目名称及 项目特征描述 | 计量单位 | 工程量 | 综合单价 | 合 价 | 暂估价
2.所有木结构均按国家防火规范进行防火涂料处理
3.部位详见3F-P-8，立面图3F-E-01~08，做法详见02/D-02
129 | 011502001002 | 金属装饰线 | m | 69.62
1.面层：香槟金拉丝不锈钢装饰面1.2mm
2.展开宽度：90mm
130 | 011502004002 | 石膏装饰线 | m | 23.80
1.部位：采血处
2.宽度：15mm*10mm
3.部位详见3F-P-8，立面图3F-E-08-01，做法详见04/D-04
131 | 011502004003 | 石膏装饰线 | m | 27.40
1.宽度：50mm*150mm
2.部位详见P-4，做法详见01/D-01
3.部位：无机涂料天棚
单价措施项目
| 011710 | 已完工程保护费
132 | 桂011710001002 | 楼地面成品保护 编织布 | ㎡ | 367.60
1.部位：原有PVC地面
133 | 桂011710007001 | 电梯内装饰保护 | ㎡ | 29.44
134 | 桂011710002001 | 楼梯成品保护 | ㎡ | 61.14
中山大学附属第一医院广西医院健康体检科室内装修改造项目—三层暖通拆除工程
分部分项工程
| 4. | 4 消防排烟工程拆除
135 | 030703011001 | 单层百叶风口 1000*320 | 个 | 1
1.拆除后重复利用
136 | 030703001001 | 280°排烟防火调节阀 1000*320 | 个 | 1
1.拆除后重复利用
137 | 030702001001 | 薄钢板风管拆除 方形风管周长(mm以内,δ=1.5mm以内、咬口)4000 | ㎡ | 6.21
138 | 桂010803004001 | 固定挡烟垂壁拆除 | ㎡ | 9.25
| 4. | 4 通风空调工程拆除
139 | 030701004001 | 拆除风机盘管 | 台 | 7
表-08 | 表-08 | 表-08 | 表-08 | 表-08 | 表-08 | 表-08 | 表-08
分部分项工程和单价措施项目清单与计价表 | 分部分项工程和单价措施项目清单与计价表 | 分部分项工程和单价措施项目清单与计价表 | 分部分项工程和单价措施项目清单与计价表 | 分部分项工程和单价措施项目清单与计价表 | 分部分项工程和单价措施项目清单与计价表 | 分部分项工程和单价措施项目清单与计价表 | 分部分项工程和单价措施项目清单与计价表
工程名称:中山大学附属第一医院广西医院健康体检科室内装修改造项目 | 工程名称:中山大学附属第一医院广西医院健康体检科室内装修改造项目 | 工程名称:中山大学附属第一医院广西医院健康体检科室内装修改造项目 | 工程名称:中山大学附属第一医院广西医院健康体检科室内装修改造项目 | 工程名称:中山大学附属第一医院广西医院健康体检科室内装修改造项目 | 工程名称:中山大学附属第一医院广西医院健康体检科室内装修改造项目 | 第21页 共32页 | 第21页 共32页
序号 | 项目编码 | 项目名称及 项目特征描述 | 计量单位 | 工程量 | 金额(元) | 金额(元) | 金额(元)
序号 | 项目编码 | 项目名称及 项目特征描述 | 计量单位 | 工程量 | 综合单价 | 合 价 | 其中：
序号 | 项目编码 | 项目名称及 项目特征描述 | 计量单位 | 工程量 | 综合单价 | 合 价 | 暂估价
1.等候区及VIP诊室风机盘管位移FP-85、FP-102、FP136
140 | 011612001005 | 热浸镀锌管道及管件拆除DN20 | m | 14.70
141 | 011612001006 | 热浸镀锌管道及管件拆除DN32 | m | 7.84
142 | 011612001007 | 冷媒管、冷凝水管橡塑绝热层拆除 | m | 22.54
143 | 030703011002 | 条形出风口 1200*300 | 个 | 2
144 | 030703011003 | 条形出风口 1200*150 | 个 | 1
145 | 030703011004 | 条形出风口 6150*150 | 个 | 2
146 | 030703011005 | 条形出风口 4150*150 | 个 | 2
147 | 030703011006 | 可开式格栅回风口(带滤网) 1200*300 | 个 | 1
148 | 030703001002 | 手动对开多叶调节阀 160*120 | 个 | 2
1.拆除后重复利用
149 | 030703001003 | 手动对开多叶调节阀 200*120 | 个 | 1
1.拆除后重复利用
150 | 030703001004 | 手动对开多叶调节阀 200*200 | 个 | 1
1.拆除后重复利用
151 | 030702001002 | 薄钢板风管拆除 方形风管周长(mm以内,δ=1.5mm以内、咬口)2400 | ㎡ | 26.38
152 | 030702001003 | 薄钢板风管拆除 方形风管周长(mm以内,δ=1.5mm以内、咬口)1200 | ㎡ | 3.15
单价措施项目
中山大学附属第一医院广西医院健康体检科室内装修改造项目—三层消防拆除工程
分部分项工程
| 2. | 2 消防电气拆除
153 | 030904001003 | 拆除编码型光电感烟探测器 | 个 | 13
1.拆除后重复利用
154 | 030904003003 | 拆除编码型手动报警按钮(带电话插孔) | 个 | 6
1.拆除后重复利用
155 | 030904005003 | 拆除声光报警器 | 个 | 6
1.拆除后重复利用
156 | 030904008003 | 拆除单输入单输出模块 | 个 | 5
1.拆除后重复利用
表-08 | 表-08 | 表-08 | 表-08 | 表-08 | 表-08 | 表-08 | 表-08
分部分项工程和单价措施项目清单与计价表 | 分部分项工程和单价措施项目清单与计价表 | 分部分项工程和单价措施项目清单与计价表 | 分部分项工程和单价措施项目清单与计价表 | 分部分项工程和单价措施项目清单与计价表 | 分部分项工程和单价措施项目清单与计价表 | 分部分项工程和单价措施项目清单与计价表 | 分部分项工程和单价措施项目清单与计价表
工程名称:中山大学附属第一医院广西医院健康体检科室内装修改造项目 | 工程名称:中山大学附属第一医院广西医院健康体检科室内装修改造项目 | 工程名称:中山大学附属第一医院广西医院健康体检科室内装修改造项目 | 工程名称:中山大学附属第一医院广西医院健康体检科室内装修改造项目 | 工程名称:中山大学附属第一医院广西医院健康体检科室内装修改造项目 | 工程名称:中山大学附属第一医院广西医院健康体检科室内装修改造项目 | 第22页 共32页 | 第22页 共32页
序号 | 项目编码 | 项目名称及 项目特征描述 | 计量单位 | 工程量 | 金额(元) | 金额(元) | 金额(元)
序号 | 项目编码 | 项目名称及 项目特征描述 | 计量单位 | 工程量 | 综合单价 | 合 价 | 其中：
序号 | 项目编码 | 项目名称及 项目特征描述 | 计量单位 | 工程量 | 综合单价 | 合 价 | 暂估价
157 | 030904007003 | 拆除广播音箱(吸顶嵌入式) | 个 | 4
1.拆除后重复利用
158 | 030904008004 | 总线短路隔离器 | 个 | 1
1.拆除后重复利用
159 | 011612001008 | 钢管拆除 砖、混凝土结构明配 SC20 | m | 443.22
160 | 030411004015 | 报警总线、广播多芯软导线拆除 WDZN-RVS-2x1.5mm2 | m | 267.12
161 | 030411004016 | 24V直流电源线管内穿线拆除 WDZ-BYJ-2.5mm2 | m | 151.49
162 | 030411004017 | 消防电话总线管内穿线拆除 WDZN-RVVP-2x1.5 | m | 75.74
163 | 030411004018 | DC24V电源线管内穿线拆除 WDZ-BYJ-4mm2 | m | 51.88
164 | 030411004019 | 防火门监控线管内穿线拆除 WDZN-RVSP-2x1.5mm2 | m | 37.08
| 2. | 2 应急照明工程拆除
165 | 011613001006 | 集中电源集中控制型消防应急灯(顶嵌)6W,LED,36V,A类,≥400lm 拆除 | 套 | 10
166 | 011613001007 | 集中电源集中控制型消防应急灯(顶嵌)3W,LED,36V,A类,≥400lm 拆除 | 套 | 2
1.拆除后重复利用
167 | 011613001008 | 集中电源集中控制型双面垂直疏散标志灯 1W,LED,36V,A类中型 拆除 | 套 | 3
168 | 011613001009 | 集中电源集中控制型疏散出口标志灯 1W,LED,36V,A类中型 拆除 | 套 | 2
169 | 011613001010 | 集中电源集中控制型单向疏散指示灯 1W,LED,36V,A类中型 拆除 | 套 | 13
1.拆除后重复利用
170 | 011612001009 | 钢管拆除 砖、混凝土结构明配 SC20 | m | 175.36
171 | 030411004020 | 应急照明多芯软导线拆除 WDZN-RYJS-2x2.5mm2 | m | 208.16
| 3. | 3 给排水、燃气工程拆除
172 | 011612001010 | 拆除水喷淋热浸镀锌钢管及管件 DN25 | m | 27.00
173 | 030901003003 | 拆除直立型喷头 DN25 | 个 | 54
单价措施项目
中山大学附属第一医院广西医院健康体检科室内装修改造项目—三层电气拆除工程
分部分项工程
表-08 | 表-08 | 表-08 | 表-08 | 表-08 | 表-08 | 表-08 | 表-08
分部分项工程和单价措施项目清单与计价表 | 分部分项工程和单价措施项目清单与计价表 | 分部分项工程和单价措施项目清单与计价表 | 分部分项工程和单价措施项目清单与计价表 | 分部分项工程和单价措施项目清单与计价表 | 分部分项工程和单价措施项目清单与计价表 | 分部分项工程和单价措施项目清单与计价表 | 分部分项工程和单价措施项目清单与计价表
工程名称:中山大学附属第一医院广西医院健康体检科室内装修改造项目 | 工程名称:中山大学附属第一医院广西医院健康体检科室内装修改造项目 | 工程名称:中山大学附属第一医院广西医院健康体检科室内装修改造项目 | 工程名称:中山大学附属第一医院广西医院健康体检科室内装修改造项目 | 工程名称:中山大学附属第一医院广西医院健康体检科室内装修改造项目 | 工程名称:中山大学附属第一医院广西医院健康体检科室内装修改造项目 | 第23页 共32页 | 第23页 共32页
序号 | 项目编码 | 项目名称及 项目特征描述 | 计量单位 | 工程量 | 金额(元) | 金额(元) | 金额(元)
序号 | 项目编码 | 项目名称及 项目特征描述 | 计量单位 | 工程量 | 综合单价 | 合 价 | 其中：
序号 | 项目编码 | 项目名称及 项目特征描述 | 计量单位 | 工程量 | 综合单价 | 合 价 | 暂估价
| 2. | 2 电气设备安装工程—照明拆除
174 | 011613001011 | 拆除LED嵌入式可调下照筒灯 2寸 7W | 套 | 25
175 | 030412004005 | LED线型洗墙灯LED 20W/m拆除 | m | 48.42
176 | 030412004006 | LED线型灯带LED 10.5W/m拆除 | m | 7.00
177 | 030412004007 | 轨道下照筒灯LED 10W 拆除 | m | 6.83
178 | 011613001012 | LED下照面板灯600*1200 38W 拆除 | 套 | 4
179 | 030404035002 | 拆除插座 | 套 | 24
180 | 030404031001 | 设备带电源线拆除 | 个 | 1
181 | 030404034003 | 单联单极照明开关拆除 | 套 | 2
182 | 030404034004 | 双联单极照明开关拆除 | 套 | 3
183 | 030404034005 | 三联单极照明开关拆除 | 套 | 1
184 | 030411006004 | 接线盒拆除 | 个 | 8
185 | 011612001011 | 扣压式(KBC)电气钢管拆除 砖、混凝土结构明配、吊棚内JDG20 | m | 217.09
186 | 030411004021 | 铜芯线管内穿线拆除 WDZ-BYJ-2.5mm2 | m | 477.03
187 | 030411004022 | 铜芯线管内穿线拆除 WDZ-BYJ-4mm2 | m | 308.15
| 2. | 2 电气设备安装工程—动力拆除
188 | 030404019001 | 风机盘管控制开关拆除 | 个 | 15
189 | 011612001012 | 扣压式(KBC)电气钢管拆除 砖、混凝土结构明配、吊棚内JDG20 | m | 185.66
1.拆除后重复利用
190 | 030411004023 | 铜芯线管内穿线拆除 WDZ-BYJ-2.5mm2 | m | 781.78
1.拆除后重复利用
单价措施项目
中山大学附属第一医院广西医院健康体检科室内装修改造项目—三层暖通工程
分部分项工程
| 7. | B7 消防排烟
191 | 030703011007 | 单层百叶风口 1000*320 | 个 | 1
1.材料利旧，只计安装费
192 | 030703001005 | 280°排烟防火调节阀 1000*320 | 个 | 1
1.材料利旧，只计安装费
193 | 030702001004 | 镀锌薄钢板矩形风管（δ=0.75mm） 周长（4000mm以下） | ㎡ | 33.18
表-08 | 表-08 | 表-08 | 表-08 | 表-08 | 表-08 | 表-08 | 表-08
分部分项工程和单价措施项目清单与计价表 | 分部分项工程和单价措施项目清单与计价表 | 分部分项工程和单价措施项目清单与计价表 | 分部分项工程和单价措施项目清单与计价表 | 分部分项工程和单价措施项目清单与计价表 | 分部分项工程和单价措施项目清单与计价表 | 分部分项工程和单价措施项目清单与计价表 | 分部分项工程和单价措施项目清单与计价表
工程名称:中山大学附属第一医院广西医院健康体检科室内装修改造项目 | 工程名称:中山大学附属第一医院广西医院健康体检科室内装修改造项目 | 工程名称:中山大学附属第一医院广西医院健康体检科室内装修改造项目 | 工程名称:中山大学附属第一医院广西医院健康体检科室内装修改造项目 | 工程名称:中山大学附属第一医院广西医院健康体检科室内装修改造项目 | 工程名称:中山大学附属第一医院广西医院健康体检科室内装修改造项目 | 第24页 共32页 | 第24页 共32页
序号 | 项目编码 | 项目名称及 项目特征描述 | 计量单位 | 工程量 | 金额(元) | 金额(元) | 金额(元)
序号 | 项目编码 | 项目名称及 项目特征描述 | 计量单位 | 工程量 | 综合单价 | 合 价 | 其中：
序号 | 项目编码 | 项目名称及 项目特征描述 | 计量单位 | 工程量 | 综合单价 | 合 价 | 暂估价
1.含法兰、支吊架制作、安装及支吊架除轻锈、刷油漆
2.品牌：相当于或优于“万钢、柳钢”品牌
194 | 031208003001 | 通风管道绝热 |  | 1.00
1.材质：30mm厚陶瓷纤维外包不燃铝箔
2.品牌：相当于或优于“赢胜、鑫诚达”品牌
195 | 桂010803004002 | 电动挡烟垂壁 | ㎡ | 9.25
1.含控制箱、控制盒
2.品牌：相当于或优于“桂都、蓝盾”品牌
196 | 030704002001 | 风管漏光试验 | ㎡ | 33.18
197 | 030704002002 | 风管漏风试验 | ㎡ | 33.18
| 7. | B7 暖通空调水工程
198 | 030701004002 | 风机盘管 | 台 | 7
1.等候区及VIP诊室风机盘管位移FP-85、FP-102、FP136
2.材料利旧，只计安装费
3.含检查接线
199 | 030703019001 | 不燃软接头 | ㎡ | 3.74
1.品牌：相当于或优于“国产优质、东宏”品牌
200 | 031001001001 | 热浸镀锌管道及管件（螺纹连接）安装 DN20 | m | 10.33
1.连接方式：螺纹连接
2.品牌：相当于或优于“华岐、一通”品牌
201 | 031001001002 | 热浸镀锌管道及管件（螺纹连接）安装 DN32 | m | 7.86
1.连接方式：螺纹连接
2.品牌：相当于或优于“华岐、一通”品牌
202 | 031208002001 | 管道绝热 |  | 0.10
1.冷媒管:保温材料选用难燃20mm~40mm厚B1橡塑;冷凝水管保温层厚度为30mm
2.品牌：相当于或优于“立高、六一福乐斯”品牌
203 | 030703011008 | 条形出风口 1200*260 | 个 | 2
表-08 | 表-08 | 表-08 | 表-08 | 表-08 | 表-08 | 表-08 | 表-08
分部分项工程和单价措施项目清单与计价表 | 分部分项工程和单价措施项目清单与计价表 | 分部分项工程和单价措施项目清单与计价表 | 分部分项工程和单价措施项目清单与计价表 | 分部分项工程和单价措施项目清单与计价表 | 分部分项工程和单价措施项目清单与计价表 | 分部分项工程和单价措施项目清单与计价表 | 分部分项工程和单价措施项目清单与计价表
工程名称:中山大学附属第一医院广西医院健康体检科室内装修改造项目 | 工程名称:中山大学附属第一医院广西医院健康体检科室内装修改造项目 | 工程名称:中山大学附属第一医院广西医院健康体检科室内装修改造项目 | 工程名称:中山大学附属第一医院广西医院健康体检科室内装修改造项目 | 工程名称:中山大学附属第一医院广西医院健康体检科室内装修改造项目 | 工程名称:中山大学附属第一医院广西医院健康体检科室内装修改造项目 | 第25页 共32页 | 第25页 共32页
序号 | 项目编码 | 项目名称及 项目特征描述 | 计量单位 | 工程量 | 金额(元) | 金额(元) | 金额(元)
序号 | 项目编码 | 项目名称及 项目特征描述 | 计量单位 | 工程量 | 综合单价 | 合 价 | 其中：
序号 | 项目编码 | 项目名称及 项目特征描述 | 计量单位 | 工程量 | 综合单价 | 合 价 | 暂估价
1.材质：铝合金
2.品牌：相当于或优于“百盛、顺风、”品牌
204 | 030703011009 | 条形出风口 2500*150 | 个 | 1
1.材质：铝合金
2.品牌：相当于或优于“百盛、顺风、”品牌
205 | 030703011010 | 条形出风口 5500*150 | 个 | 1
1.材质：铝合金
2.品牌：相当于或优于“百盛、顺风、”品牌
206 | 030703011011 | 可开式格栅回风口(带滤网) 1200*260 | 个 | 2
1.材质：铝合金
2.品牌：相当于或优于“百盛、顺风、”品牌
207 | 030703011012 | 可开式格栅回风口(带滤网) 2500*150 | 个 | 1
1.材质：铝合金
2.品牌：相当于或优于“百盛、顺风、”品牌
208 | 030703011013 | 可开式格栅回风口(带滤网) 5500*260 | 个 | 1
1.材质：铝合金
2.品牌：相当于或优于“百盛、顺风、”品牌
209 | 030703001006 | 手动对开多叶调节阀 160*120 | 个 | 2
1.材料利旧，只计安装费
210 | 030703001007 | 手动对开多叶调节阀 200*120 | 个 | 1
1.材料利旧，只计安装费
211 | 030703001008 | 手动对开多叶调节阀 200*200 | 个 | 1
1.材料利旧，只计安装费
212 | 030702001005 | 镀锌薄钢板矩形风管（δ=0.75mm） 周长（2000mm以下） | ㎡ | 6.86
1.含法兰、支吊架制作、安装及支吊架除轻锈、刷油漆
2.材质：采用优质洁净镀锌钢板制作厚度、加工方法按<<通风与空调工程施工质量验收规范>>(GB50243-2002)的规定确定
3.品牌：相当于或优于“万钢、柳钢”品牌
表-08 | 表-08 | 表-08 | 表-08 | 表-08 | 表-08 | 表-08 | 表-08
分部分项工程和单价措施项目清单与计价表 | 分部分项工程和单价措施项目清单与计价表 | 分部分项工程和单价措施项目清单与计价表 | 分部分项工程和单价措施项目清单与计价表 | 分部分项工程和单价措施项目清单与计价表 | 分部分项工程和单价措施项目清单与计价表 | 分部分项工程和单价措施项目清单与计价表 | 分部分项工程和单价措施项目清单与计价表
工程名称:中山大学附属第一医院广西医院健康体检科室内装修改造项目 | 工程名称:中山大学附属第一医院广西医院健康体检科室内装修改造项目 | 工程名称:中山大学附属第一医院广西医院健康体检科室内装修改造项目 | 工程名称:中山大学附属第一医院广西医院健康体检科室内装修改造项目 | 工程名称:中山大学附属第一医院广西医院健康体检科室内装修改造项目 | 工程名称:中山大学附属第一医院广西医院健康体检科室内装修改造项目 | 第26页 共32页 | 第26页 共32页
序号 | 项目编码 | 项目名称及 项目特征描述 | 计量单位 | 工程量 | 金额(元) | 金额(元) | 金额(元)
序号 | 项目编码 | 项目名称及 项目特征描述 | 计量单位 | 工程量 | 综合单价 | 合 价 | 其中：
序号 | 项目编码 | 项目名称及 项目特征描述 | 计量单位 | 工程量 | 综合单价 | 合 价 | 暂估价
213 | 030702001006 | 镀锌薄钢板矩形风管（δ=0.5mm） 周长（800mm以下） | ㎡ | 2.09
1.含法兰、支吊架制作、安装及支吊架除轻锈、刷油漆
2.材质：采用优质洁净镀锌钢板制作厚度、加工方法按<<通风与空调工程施工质量验收规范>>(GB50243-2002)的规定确定
3.品牌：相当于或优于“万钢、柳钢”品牌
214 | 031208003002 | 通风管道绝热 |  | 0.27
1.材质：难燃B1级橡塑,保温层厚度为30mm
215 | 030704002003 | 风管漏光试验 | ㎡ | 8.95
216 | 030704002004 | 风管漏风试验 | ㎡ | 8.95
单价措施项目
中山大学附属第一医院广西医院健康体检科室内装修改造项目—三层消防工程
分部分项工程
| 5. | B5 火灾自动报警工程
217 | 030904001004 | 编码型光电感烟探测器 | 个 | 13
1.安装方式：吸顶安装
2.材料利旧，只计安装费
218 | 030904003004 | 编码型手动报警按钮(带电话插孔) | 个 | 6
1.安装方式：底边距地1.5m安装
2.材料利旧，只计安装费
219 | 030904005004 | 声光报警器 | 个 | 6
1.安装方式：底边距地2.3m安装
2.材料利旧，只计安装费
220 | 030904008005 | 总线短路隔离器 | 个 | 1
1.安装方式：吸顶安装
2.材料利旧，只计安装费
221 | 030904008006 | 单输入单输出模块（材料利旧） | 个 | 5
1.安装方式：底边距地2.0m壁装(或设于相应的消防设备控制箱外附近)
2.材料利旧，只计安装费
222 | 030904008007 | 单输入单输出模块 | 个 | 2
表-08 | 表-08 | 表-08 | 表-08 | 表-08 | 表-08 | 表-08 | 表-08
分部分项工程和单价措施项目清单与计价表 | 分部分项工程和单价措施项目清单与计价表 | 分部分项工程和单价措施项目清单与计价表 | 分部分项工程和单价措施项目清单与计价表 | 分部分项工程和单价措施项目清单与计价表 | 分部分项工程和单价措施项目清单与计价表 | 分部分项工程和单价措施项目清单与计价表 | 分部分项工程和单价措施项目清单与计价表
工程名称:中山大学附属第一医院广西医院健康体检科室内装修改造项目 | 工程名称:中山大学附属第一医院广西医院健康体检科室内装修改造项目 | 工程名称:中山大学附属第一医院广西医院健康体检科室内装修改造项目 | 工程名称:中山大学附属第一医院广西医院健康体检科室内装修改造项目 | 工程名称:中山大学附属第一医院广西医院健康体检科室内装修改造项目 | 工程名称:中山大学附属第一医院广西医院健康体检科室内装修改造项目 | 第27页 共32页 | 第27页 共32页
序号 | 项目编码 | 项目名称及 项目特征描述 | 计量单位 | 工程量 | 金额(元) | 金额(元) | 金额(元)
序号 | 项目编码 | 项目名称及 项目特征描述 | 计量单位 | 工程量 | 综合单价 | 合 价 | 其中：
序号 | 项目编码 | 项目名称及 项目特征描述 | 计量单位 | 工程量 | 综合单价 | 合 价 | 暂估价
1.安装方式：底边距地2.0m壁装(或设于相应的消防设备控制箱外附近)
2.品牌：相当于或优于“海湾、北大青鸟”品牌
223 | 030904007004 | 广播音箱(吸顶嵌入式) | 个 | 4
1.安装方式：吸顶安装
2.材料利旧，只计安装费
224 | 030411006005 | 过线接线盒 | 个 | 6
1.安装方式：吸顶安装
2.品牌：相当于或优于“西蒙、松本”品牌
225 | 030411001009 | 镀锌钢管敷设 砖、混凝土结构明配 钢管SC20 | m | 430.33
1.品牌：相当于或优于“华岐、一通”品牌
226 | 030411001010 | 镀锌钢管敷设 砖、混凝土结构暗配 钢管SC20 | m | 39.10
1.品牌：相当于或优于“华岐、一通”品牌
227 | 030411004024 | 管内穿报警总线 多芯软导线 WDZN-RVS-2x1.5mm2 | m | 222.25
1.品牌：相当于或优于“桂林国际、银杉”品牌
228 | 030411004025 | 管内穿消防广播线 多芯软导线 WDZN-RVS-2x1.5mm2 | m | 62.74
1.品牌：相当于或优于“桂林国际、银杉”品牌
229 | 030411004026 | 管内穿24V直流电源线 WDZN-BYJ-2.5mm2 | m | 152.16
1.品牌：相当于或优于“桂林国际、银杉”品牌
230 | 030411004027 | 管内穿DC24V电源线 WDZN-BYJ-4mm2 | m | 58.82
1.品牌：相当于或优于“桂林国际、银杉”品牌
231 | 030411004028 | 管内穿消防电话总线 WDZN-RVVP-2x1.5mm2 | m | 76.68
1.品牌：相当于或优于“桂林国际、银杉”品牌
232 | 030411004029 | 管内穿防火门监控线 多芯软导线WDZN-RVSP-2x1.5mm2 | m | 13.97
1.品牌：相当于或优于“桂林国际、银杉”品牌
表-08 | 表-08 | 表-08 | 表-08 | 表-08 | 表-08 | 表-08 | 表-08
分部分项工程和单价措施项目清单与计价表 | 分部分项工程和单价措施项目清单与计价表 | 分部分项工程和单价措施项目清单与计价表 | 分部分项工程和单价措施项目清单与计价表 | 分部分项工程和单价措施项目清单与计价表 | 分部分项工程和单价措施项目清单与计价表 | 分部分项工程和单价措施项目清单与计价表 | 分部分项工程和单价措施项目清单与计价表
工程名称:中山大学附属第一医院广西医院健康体检科室内装修改造项目 | 工程名称:中山大学附属第一医院广西医院健康体检科室内装修改造项目 | 工程名称:中山大学附属第一医院广西医院健康体检科室内装修改造项目 | 工程名称:中山大学附属第一医院广西医院健康体检科室内装修改造项目 | 工程名称:中山大学附属第一医院广西医院健康体检科室内装修改造项目 | 工程名称:中山大学附属第一医院广西医院健康体检科室内装修改造项目 | 第28页 共32页 | 第28页 共32页
序号 | 项目编码 | 项目名称及 项目特征描述 | 计量单位 | 工程量 | 金额(元) | 金额(元) | 金额(元)
序号 | 项目编码 | 项目名称及 项目特征描述 | 计量单位 | 工程量 | 综合单价 | 合 价 | 其中：
序号 | 项目编码 | 项目名称及 项目特征描述 | 计量单位 | 工程量 | 综合单价 | 合 价 | 暂估价
233 | 030413002005 | 凿(压)槽及恢复 砖结构（公称管径20mm以内） | m | 30.80
234 | 桂030905005002 | 火灾事故广播、消防通信系统调试 | 只 | 10
| 4. | B4 应急照明工程
235 | 030412003003 | 单向疏散指示灯 | 套 | 7
1.安装方式：0.5米壁装
2.规格：TS-BLJC-1LROEⅠ1W-6422
3.材料利旧，只计安装费
236 | 030412003004 | 单向标志灯(地埋式)(IP67) 1W | 套 | 20
1.安装方式：埋地安装
2.规格：DC36V;LED灯;1W;100lm;不锈钢壳体,采用厚度4mm及以上的钢化玻璃面板
3.品牌：相当于或优于“飞利浦、雷士、松本”品牌
237 | 030412004008 | 安全出口标志灯 | 套 | 8
1.安装方式：门框上方0.1米明装
2.规格：TS-BLJC-1LROEⅠ1W-6422
3.品牌：相当于或优于“飞利浦、雷士、松本”品牌
238 | 030412004009 | 集中电源集中控制型消防应急灯(顶嵌)（材料利旧） | 套 | 2
1.安装方式：吸顶安装
2.规格：TS-ZFJC-E3W-6610
3.材料利旧，只计安装费
239 | 030412004010 | 集中电源集中控制型消防应急灯(顶嵌) | 套 | 25
1.安装方式：吸顶安装
2.规格：TS-ZFJC-E3W-6610
3.品牌：相当于或优于“飞利浦、雷士、松本”品牌
240 | 030404016001 | 挡烟垂壁控制箱 AC.DY:非标 | 台 | 2
1.厂家配套带来
2.只计安装费
241 | 030411006006 | 挡烟垂壁控制盒 | 个 | 2
1.厂家配套带来
2.只计安装费
242 | 030402004001 | 断路器MCB-63D/1P 20A 单磁脱扣 | 台 | 1
表-08 | 表-08 | 表-08 | 表-08 | 表-08 | 表-08 | 表-08 | 表-08
分部分项工程和单价措施项目清单与计价表 | 分部分项工程和单价措施项目清单与计价表 | 分部分项工程和单价措施项目清单与计价表 | 分部分项工程和单价措施项目清单与计价表 | 分部分项工程和单价措施项目清单与计价表 | 分部分项工程和单价措施项目清单与计价表 | 分部分项工程和单价措施项目清单与计价表 | 分部分项工程和单价措施项目清单与计价表
工程名称:中山大学附属第一医院广西医院健康体检科室内装修改造项目 | 工程名称:中山大学附属第一医院广西医院健康体检科室内装修改造项目 | 工程名称:中山大学附属第一医院广西医院健康体检科室内装修改造项目 | 工程名称:中山大学附属第一医院广西医院健康体检科室内装修改造项目 | 工程名称:中山大学附属第一医院广西医院健康体检科室内装修改造项目 | 工程名称:中山大学附属第一医院广西医院健康体检科室内装修改造项目 | 第29页 共32页 | 第29页 共32页
序号 | 项目编码 | 项目名称及 项目特征描述 | 计量单位 | 工程量 | 金额(元) | 金额(元) | 金额(元)
序号 | 项目编码 | 项目名称及 项目特征描述 | 计量单位 | 工程量 | 综合单价 | 合 价 | 其中：
序号 | 项目编码 | 项目名称及 项目特征描述 | 计量单位 | 工程量 | 综合单价 | 合 价 | 暂估价
1.新增挡烟垂壁回路,接入原有应急照明双切箱
2.品牌：相当于或优于“施耐德、ABB、西蒙”品牌
243 | 030411001011 | 吊顶内敷设 扣压式(KBG)、紧定式(JDG)电气钢导管 JDG20*1.1 | m | 225.20
1.敷设方式：明敷在吊顶内
2.品牌：相当于或优于“宏际、一通”品牌
244 | 030411001012 | 砖、混凝土结构暗配 扣压式(KBG)、紧定式(JDG)电气钢导管 JDG20*1.1 | m | 24.70
1.敷设方式：沿墙暗敷设
2.品牌：相当于或优于“宏际、一通”品牌
245 | 030411006007 | 过线接线盒 | 个 | 5
1.安装方式：吸顶安装
2.品牌：相当于或优于“西蒙、松本”品牌
246 | 030413002006 | 凿(压)槽及恢复 砖结构（公称管径20mm以内） | m | 19.30
247 | 030411004030 | 管内穿线 WDZN-BYJ-1.5mm2 | m | 4.00
1.品牌：相当于或优于“桂林国际、银杉”品牌
248 | 030411004031 | 管内穿线 WDZN-BYJ-2.5mm2 | m | 462.42
1.品牌：相当于或优于“桂林国际、银杉”品牌
249 | 030411004032 | 管内穿线 WDZN-BYJ-4mm2 | m | 150.03
1.品牌：相当于或优于“桂林国际、银杉”品牌
| 9. | B9 喷淋系统
250 | 030901001002 | 水喷淋热浸镀锌钢管及管件（螺纹连接） DN25 | m | 27.00
1.连接形式:螺纹连接
2.压力等级：PN=1.0MPa
3.含管件安装、水压试验、管道冲冼通水
4.品牌：相当于或优于“华岐、一通”品牌
251 | 030901003004 | 直立型喷头 DN15 | 个 | 54
表-08 | 表-08 | 表-08 | 表-08 | 表-08 | 表-08 | 表-08 | 表-08
分部分项工程和单价措施项目清单与计价表 | 分部分项工程和单价措施项目清单与计价表 | 分部分项工程和单价措施项目清单与计价表 | 分部分项工程和单价措施项目清单与计价表 | 分部分项工程和单价措施项目清单与计价表 | 分部分项工程和单价措施项目清单与计价表 | 分部分项工程和单价措施项目清单与计价表 | 分部分项工程和单价措施项目清单与计价表
工程名称:中山大学附属第一医院广西医院健康体检科室内装修改造项目 | 工程名称:中山大学附属第一医院广西医院健康体检科室内装修改造项目 | 工程名称:中山大学附属第一医院广西医院健康体检科室内装修改造项目 | 工程名称:中山大学附属第一医院广西医院健康体检科室内装修改造项目 | 工程名称:中山大学附属第一医院广西医院健康体检科室内装修改造项目 | 工程名称:中山大学附属第一医院广西医院健康体检科室内装修改造项目 | 第30页 共32页 | 第30页 共32页
序号 | 项目编码 | 项目名称及 项目特征描述 | 计量单位 | 工程量 | 金额(元) | 金额(元) | 金额(元)
序号 | 项目编码 | 项目名称及 项目特征描述 | 计量单位 | 工程量 | 综合单价 | 合 价 | 其中：
序号 | 项目编码 | 项目名称及 项目特征描述 | 计量单位 | 工程量 | 综合单价 | 合 价 | 暂估价
1.公称工作温度 68° K=80
2.品牌：相当于或优于“白沙、胜捷”品牌
| 11. | B11 刷油、防腐蚀、绝热工程
252 | 031201001002 | 管道刷油 | ㎡ | 2.86
1.手工除锈，刷红色调和漆两道
单价措施项目
中山大学附属第一医院广西医院健康体检科室内装修改造项目—三层电气工程
分部分项工程
| 4. | B4 电气设备安装工程—照明
253 | *030412004011 | 筒灯LED 12W | 套 | 146
1.安装方式:吊顶内嵌装
2.型号规格：220V;LED;12W;1200lm
3.品牌：相当于或优于“飞利浦、雷士、松本”品牌
254 | 030412001002 | 壁灯LED 10W | 套 | 1
1.安装方式:壁装
2.型号规格：220V;LED;10W;1000lm
3.品牌：相当于或优于“飞利浦、雷士、松本”品牌
255 | 030412004012 | LED灯带 7W/m | m | 110.51
1.安装方式:暗藏式安装
2.型号规格：220V;LED;7W/米;700lm
3.品牌：相当于或优于“飞利浦、雷士、松本”品牌
256 | 030412004013 | 线型灯 LED 12W/m | m | 7.85
1.安装方式:暗藏式安装
2.型号规格：220V;LED;12W/米;1200lm
3.品牌：相当于或优于“飞利浦、雷士、松本”品牌
257 | 030412004014 | 艺术吊灯 LED 36W | 套 | 2
1.安装方式:吊装
2.型号规格：220V;LED;36W;3600lm
表-08 | 表-08 | 表-08 | 表-08 | 表-08 | 表-08 | 表-08 | 表-08
分部分项工程和单价措施项目清单与计价表 | 分部分项工程和单价措施项目清单与计价表 | 分部分项工程和单价措施项目清单与计价表 | 分部分项工程和单价措施项目清单与计价表 | 分部分项工程和单价措施项目清单与计价表 | 分部分项工程和单价措施项目清单与计价表 | 分部分项工程和单价措施项目清单与计价表 | 分部分项工程和单价措施项目清单与计价表
工程名称:中山大学附属第一医院广西医院健康体检科室内装修改造项目 | 工程名称:中山大学附属第一医院广西医院健康体检科室内装修改造项目 | 工程名称:中山大学附属第一医院广西医院健康体检科室内装修改造项目 | 工程名称:中山大学附属第一医院广西医院健康体检科室内装修改造项目 | 工程名称:中山大学附属第一医院广西医院健康体检科室内装修改造项目 | 工程名称:中山大学附属第一医院广西医院健康体检科室内装修改造项目 | 第31页 共32页 | 第31页 共32页
序号 | 项目编码 | 项目名称及 项目特征描述 | 计量单位 | 工程量 | 金额(元) | 金额(元) | 金额(元)
序号 | 项目编码 | 项目名称及 项目特征描述 | 计量单位 | 工程量 | 综合单价 | 合 价 | 其中：
序号 | 项目编码 | 项目名称及 项目特征描述 | 计量单位 | 工程量 | 综合单价 | 合 价 | 暂估价
3.品牌：相当于或优于“飞利浦、雷士、松本”品牌
258 | 030411006008 | 接线盒 | 个 | 12
1.安装方式：明装
2.规格型号：86型
3.品牌：相当于或优于“西蒙、松本”品牌
259 | 030404034006 | 暗装单联开关 250V 10A | 套 | 9
1.安装方式:距地1.3m,距门框0.2m
2.品牌：相当于或优于“西蒙、松本”品牌
260 | 030404034007 | 暗装三联开关 250V 10A | 套 | 4
1.安装方式:距地1.3m,距门框0.2m
2.品牌：相当于或优于“西蒙、松本”品牌
261 | 030404035003 | 暗插座(二.三孔带安全门)250V 10A | 套 | 20
1.安装方式:距地0.3m
2.品牌：相当于或优于“西蒙、松本”品牌
262 | 030404035004 | 密闭防溅水插座250V 10A | 套 | 2
1.安装方式:墙面暗装1.2m
2.配防水盖
3.品牌：相当于或优于“西蒙、松本”品牌
263 | 030411001013 | 吊顶内敷设 扣压式(KBG)、紧定式(JDG)电气钢导管 JDG20*1.1 | m | 462.56
1.敷设方式：明敷在吊顶内
2.品牌：相当于或优于“宏际、一通”品牌
264 | 030411001014 | 砖、混凝土结构暗配 扣压式(KBG)、紧定式(JDG)电气钢导管 JDG20*1.1 | m | 76.96
1.敷设方式：敷设在地面或底板下、沿墙暗敷设
2.品牌：相当于或优于“宏际、一通”品牌
265 | 030413002007 | 凿(压)槽及恢复 砖结构（公称管径20mm以内） | m | 39.20
表-08 | 表-08 | 表-08 | 表-08 | 表-08 | 表-08 | 表-08 | 表-08
分部分项工程和单价措施项目清单与计价表 | 分部分项工程和单价措施项目清单与计价表 | 分部分项工程和单价措施项目清单与计价表 | 分部分项工程和单价措施项目清单与计价表 | 分部分项工程和单价措施项目清单与计价表 | 分部分项工程和单价措施项目清单与计价表 | 分部分项工程和单价措施项目清单与计价表 | 分部分项工程和单价措施项目清单与计价表
工程名称:中山大学附属第一医院广西医院健康体检科室内装修改造项目 | 工程名称:中山大学附属第一医院广西医院健康体检科室内装修改造项目 | 工程名称:中山大学附属第一医院广西医院健康体检科室内装修改造项目 | 工程名称:中山大学附属第一医院广西医院健康体检科室内装修改造项目 | 工程名称:中山大学附属第一医院广西医院健康体检科室内装修改造项目 | 工程名称:中山大学附属第一医院广西医院健康体检科室内装修改造项目 | 第32页 共32页 | 第32页 共32页
序号 | 项目编码 | 项目名称及 项目特征描述 | 计量单位 | 工程量 | 金额(元) | 金额(元) | 金额(元)
序号 | 项目编码 | 项目名称及 项目特征描述 | 计量单位 | 工程量 | 综合单价 | 合 价 | 其中：
序号 | 项目编码 | 项目名称及 项目特征描述 | 计量单位 | 工程量 | 综合单价 | 合 价 | 暂估价
266 | 030411004033 | 管内穿线 照明线路 铜芯 WDZ-BYJ-2.5mm2 | m | 1605.30
1.品牌：相当于或优于“桂林国际、银杉”品牌
267 | 030411004034 | 管内穿线 照明线路 铜芯 WDZ-BYJ-4mm2 | m | 85.00
1.品牌：相当于或优于“桂林国际、银杉”品牌
| 4. | B4 电气设备安装工程—动力
268 | 030404019002 | 风机盘管控制开关 | 个 | 14
1.材料利旧，只计安装费
269 | 030411001015 | 吊顶内敷设 扣压式(KBG)、紧定式(JDG)电气钢导管 JDG20*1.1 | m | 154.64
1.敷设方式：明敷在吊顶内
2.材料利旧，只计安装费
270 | 030411001016 | 砖、混凝土结构暗配 扣压式(KBG)、紧定式(JDG)电气钢导管 JDG20*1.1 | m | 39.20
1.敷设方式：敷设在地面或底板下、沿墙暗敷设
2.材料利旧，只计安装费
271 | 030411004035 | 管内穿线 照明线路 铜芯 WDZ-BYJ-2.5mm2 | m | 665.08
1.材料利旧，只计安装费
272 | 030413002008 | 凿(压)槽及恢复 砖结构（公称管径20mm以内） | m | 39.20
单价措施项目
合 计
∑人工费
∑材料费
∑机械费
∑管理费
∑利 润
表-08 | 表-08 | 表-08 | 表-08 | 表-08 | 表-08 | 表-08 | 表-08

## 表-11 总价措施项目清单与计价表
总价措施项目清单与计价表 | 总价措施项目清单与计价表 | 总价措施项目清单与计价表 | 总价措施项目清单与计价表 | 总价措施项目清单与计价表 | 总价措施项目清单与计价表 | 总价措施项目清单与计价表 | 总价措施项目清单与计价表 | 总价措施项目清单与计价表
工程名称:中山大学附属第一医院广西医院健康体检科室内装修改造项目 | 工程名称:中山大学附属第一医院广西医院健康体检科室内装修改造项目 | 工程名称:中山大学附属第一医院广西医院健康体检科室内装修改造项目 | 工程名称:中山大学附属第一医院广西医院健康体检科室内装修改造项目 | 工程名称:中山大学附属第一医院广西医院健康体检科室内装修改造项目 | 工程名称:中山大学附属第一医院广西医院健康体检科室内装修改造项目 | 第1页 共4页 | 第1页 共4页 | 第1页 共4页
序 号 | 项目编码 | 项 目 名 称 | 计 算 基 础 | 费 率(%) 或标准 | 金 额(元) | 金 额(元) | 备注
中山大学附属第一医院广西医院健康体检科室内装修改造项目-一层拆除工程
1 | 桂011801001001 | 安全文明施工费 | ∑(分部分项人材机+单价措施人材机)
3 | 桂011801003001 | 雨季施工增加费 | ∑(分部分项人材机+单价措施人材机)
4 | 桂011801004001 | 工程定位复测费 | ∑(分部分项人材机+单价措施人材机)
中山大学附属第一医院广西医院健康体检科室内装修改造项目-一层装修工程
1 | 桂011801001002 | 安全文明施工费 | ∑(分部分项人材机+单价措施人材机)
2 | 桂011801002002 | 检验试验配合费 | ∑(分部分项人材机+单价措施人材机)
3 | 桂011801003002 | 雨季施工增加费 | ∑(分部分项人材机+单价措施人材机)
4 | 桂011801004002 | 工程定位复测费 | ∑(分部分项人材机+单价措施人材机)
中山大学附属第一医院广西医院健康体检科室内装修改造项目—一层消防拆除工程
1 | 桂031401001001 | 安全文明施工费 | ∑分部分项、单价措施(人工费+机械费)
2 |  | 环境保护费 | ∑分部分项、单价措施(人工费+机械费)
3 |  | 文明施工费 | ∑分部分项、单价措施(人工费+机械费)
4 |  | 安全施工费 | ∑分部分项、单价措施(人工费+机械费)
5 |  | 临时设施费 | ∑分部分项、单价措施(人工费+机械费)
7 | 桂031401003001 | 雨季施工增加费 | ∑分部分项、单价措施(人工费+机械费)
14 | 桂031401010001 | 脚手架工程费
中山大学附属第一医院广西医院健康体检科室内装修改造项目—一层电气拆除工程
1 | 桂031401001002 | 安全文明施工费 | ∑分部分项、单价措施(人工费+机械费)
2 |  | 环境保护费 | ∑分部分项、单价措施(人工费+机械费)
注：以项计算的总价措施，无“计算基础”和“费率”的数值，可只填“金额”数值， | 注：以项计算的总价措施，无“计算基础”和“费率”的数值，可只填“金额”数值， | 注：以项计算的总价措施，无“计算基础”和“费率”的数值，可只填“金额”数值， | 注：以项计算的总价措施，无“计算基础”和“费率”的数值，可只填“金额”数值， | 注：以项计算的总价措施，无“计算基础”和“费率”的数值，可只填“金额”数值， | 注：以项计算的总价措施，无“计算基础”和“费率”的数值，可只填“金额”数值， | 注：以项计算的总价措施，无“计算基础”和“费率”的数值，可只填“金额”数值， | 注：以项计算的总价措施，无“计算基础”和“费率”的数值，可只填“金额”数值，
但应在备注栏说明施工方案出处或计算方式。 | 但应在备注栏说明施工方案出处或计算方式。 | 但应在备注栏说明施工方案出处或计算方式。 | 但应在备注栏说明施工方案出处或计算方式。 | 但应在备注栏说明施工方案出处或计算方式。 | 但应在备注栏说明施工方案出处或计算方式。 | 但应在备注栏说明施工方案出处或计算方式。 | 但应在备注栏说明施工方案出处或计算方式。
表-11 | 表-11 | 表-11 | 表-11 | 表-11 | 表-11 | 表-11 | 表-11
总价措施项目清单与计价表 | 总价措施项目清单与计价表 | 总价措施项目清单与计价表 | 总价措施项目清单与计价表 | 总价措施项目清单与计价表 | 总价措施项目清单与计价表 | 总价措施项目清单与计价表 | 总价措施项目清单与计价表 | 总价措施项目清单与计价表
工程名称:中山大学附属第一医院广西医院健康体检科室内装修改造项目 | 工程名称:中山大学附属第一医院广西医院健康体检科室内装修改造项目 | 工程名称:中山大学附属第一医院广西医院健康体检科室内装修改造项目 | 工程名称:中山大学附属第一医院广西医院健康体检科室内装修改造项目 | 工程名称:中山大学附属第一医院广西医院健康体检科室内装修改造项目 | 工程名称:中山大学附属第一医院广西医院健康体检科室内装修改造项目 | 第2页 共4页 | 第2页 共4页 | 第2页 共4页
序 号 | 项目编码 | 项 目 名 称 | 计 算 基 础 | 费 率(%) 或标准 | 金 额(元) | 金 额(元) | 备注
3 |  | 文明施工费 | ∑分部分项、单价措施(人工费+机械费)
4 |  | 安全施工费 | ∑分部分项、单价措施(人工费+机械费)
5 |  | 临时设施费 | ∑分部分项、单价措施(人工费+机械费)
7 | 桂031401003002 | 雨季施工增加费 | ∑分部分项、单价措施(人工费+机械费)
14 | 桂031401010002 | 脚手架工程费
中山大学附属第一医院广西医院健康体检科室内装修改造项目—一层消防工程
1 | 桂031401001003 | 安全文明施工费 | ∑分部分项及单价措施费定额(人工费+机械费)
2 | 桂031401002003 | 检验试验配合费 | ∑分部分项及单价措施费定额(人工费+机械费)
3 | 桂031401003003 | 雨季施工增加费 | ∑分部分项及单价措施费定额(人工费+机械费)
10 | 桂031401010003 | 脚手架搭拆费
中山大学附属第一医院广西医院健康体检科室内装修改造项目—一层电气工程
1 | 桂031401001005 | 安全文明施工费 | ∑分部分项及单价措施费定额(人工费+机械费)
2 | 桂031401002005 | 检验试验配合费 | ∑分部分项及单价措施费定额(人工费+机械费)
3 | 桂031401003005 | 雨季施工增加费 | ∑分部分项及单价措施费定额(人工费+机械费)
10 | 桂031401010005 | 脚手架搭拆费
中山大学附属第一医院广西医院健康体检科室内装修改造项目-三层拆除工程
1 | 桂011801001003 | 安全文明施工费 | ∑(分部分项人材机+单价措施人材机)
3 | 桂011801003003 | 雨季施工增加费 | ∑(分部分项人材机+单价措施人材机)
4 | 桂011801004003 | 工程定位复测费 | ∑(分部分项人材机+单价措施人材机)
中山大学附属第一医院广西医院健康体检科室内装修改造项目-三层装修工程
1 | 桂011801001004 | 安全文明施工费 | ∑(分部分项人材机+单价措施人材机)
注：以项计算的总价措施，无“计算基础”和“费率”的数值，可只填“金额”数值， | 注：以项计算的总价措施，无“计算基础”和“费率”的数值，可只填“金额”数值， | 注：以项计算的总价措施，无“计算基础”和“费率”的数值，可只填“金额”数值， | 注：以项计算的总价措施，无“计算基础”和“费率”的数值，可只填“金额”数值， | 注：以项计算的总价措施，无“计算基础”和“费率”的数值，可只填“金额”数值， | 注：以项计算的总价措施，无“计算基础”和“费率”的数值，可只填“金额”数值， | 注：以项计算的总价措施，无“计算基础”和“费率”的数值，可只填“金额”数值， | 注：以项计算的总价措施，无“计算基础”和“费率”的数值，可只填“金额”数值，
但应在备注栏说明施工方案出处或计算方式。 | 但应在备注栏说明施工方案出处或计算方式。 | 但应在备注栏说明施工方案出处或计算方式。 | 但应在备注栏说明施工方案出处或计算方式。 | 但应在备注栏说明施工方案出处或计算方式。 | 但应在备注栏说明施工方案出处或计算方式。 | 但应在备注栏说明施工方案出处或计算方式。 | 但应在备注栏说明施工方案出处或计算方式。
表-11 | 表-11 | 表-11 | 表-11 | 表-11 | 表-11 | 表-11 | 表-11
总价措施项目清单与计价表 | 总价措施项目清单与计价表 | 总价措施项目清单与计价表 | 总价措施项目清单与计价表 | 总价措施项目清单与计价表 | 总价措施项目清单与计价表 | 总价措施项目清单与计价表 | 总价措施项目清单与计价表 | 总价措施项目清单与计价表
工程名称:中山大学附属第一医院广西医院健康体检科室内装修改造项目 | 工程名称:中山大学附属第一医院广西医院健康体检科室内装修改造项目 | 工程名称:中山大学附属第一医院广西医院健康体检科室内装修改造项目 | 工程名称:中山大学附属第一医院广西医院健康体检科室内装修改造项目 | 工程名称:中山大学附属第一医院广西医院健康体检科室内装修改造项目 | 工程名称:中山大学附属第一医院广西医院健康体检科室内装修改造项目 | 第3页 共4页 | 第3页 共4页 | 第3页 共4页
序 号 | 项目编码 | 项 目 名 称 | 计 算 基 础 | 费 率(%) 或标准 | 金 额(元) | 金 额(元) | 备注
2 | 桂011801002004 | 检验试验配合费 | ∑(分部分项人材机+单价措施人材机)
3 | 桂011801003004 | 雨季施工增加费 | ∑(分部分项人材机+单价措施人材机)
4 | 桂011801004004 | 工程定位复测费 | ∑(分部分项人材机+单价措施人材机)
中山大学附属第一医院广西医院健康体检科室内装修改造项目—三层暖通拆除工程
1 | 桂031401001006 | 安全文明施工费 | ∑分部分项、单价措施(人工费+机械费)
2 |  | 环境保护费 | ∑分部分项、单价措施(人工费+机械费)
3 |  | 文明施工费 | ∑分部分项、单价措施(人工费+机械费)
4 |  | 安全施工费 | ∑分部分项、单价措施(人工费+机械费)
5 |  | 临时设施费 | ∑分部分项、单价措施(人工费+机械费)
7 | 桂031401003006 | 雨季施工增加费 | ∑分部分项、单价措施(人工费+机械费)
14 | 桂031401010006 | 脚手架工程费
中山大学附属第一医院广西医院健康体检科室内装修改造项目—三层消防拆除工程
1 | 桂031401001007 | 安全文明施工费 | ∑分部分项、单价措施(人工费+机械费)
2 |  | 环境保护费 | ∑分部分项、单价措施(人工费+机械费)
3 |  | 文明施工费 | ∑分部分项、单价措施(人工费+机械费)
4 |  | 安全施工费 | ∑分部分项、单价措施(人工费+机械费)
5 |  | 临时设施费 | ∑分部分项、单价措施(人工费+机械费)
7 | 桂031401003007 | 雨季施工增加费 | ∑分部分项、单价措施(人工费+机械费)
14 | 桂031401010007 | 脚手架工程费
中山大学附属第一医院广西医院健康体检科室内装修改造项目—三层电气拆除工程
1 | 桂031401001008 | 安全文明施工费 | ∑分部分项、单价措施(人工费+机械费)
注：以项计算的总价措施，无“计算基础”和“费率”的数值，可只填“金额”数值， | 注：以项计算的总价措施，无“计算基础”和“费率”的数值，可只填“金额”数值， | 注：以项计算的总价措施，无“计算基础”和“费率”的数值，可只填“金额”数值， | 注：以项计算的总价措施，无“计算基础”和“费率”的数值，可只填“金额”数值， | 注：以项计算的总价措施，无“计算基础”和“费率”的数值，可只填“金额”数值， | 注：以项计算的总价措施，无“计算基础”和“费率”的数值，可只填“金额”数值， | 注：以项计算的总价措施，无“计算基础”和“费率”的数值，可只填“金额”数值， | 注：以项计算的总价措施，无“计算基础”和“费率”的数值，可只填“金额”数值，
但应在备注栏说明施工方案出处或计算方式。 | 但应在备注栏说明施工方案出处或计算方式。 | 但应在备注栏说明施工方案出处或计算方式。 | 但应在备注栏说明施工方案出处或计算方式。 | 但应在备注栏说明施工方案出处或计算方式。 | 但应在备注栏说明施工方案出处或计算方式。 | 但应在备注栏说明施工方案出处或计算方式。 | 但应在备注栏说明施工方案出处或计算方式。
表-11 | 表-11 | 表-11 | 表-11 | 表-11 | 表-11 | 表-11 | 表-11
总价措施项目清单与计价表 | 总价措施项目清单与计价表 | 总价措施项目清单与计价表 | 总价措施项目清单与计价表 | 总价措施项目清单与计价表 | 总价措施项目清单与计价表 | 总价措施项目清单与计价表 | 总价措施项目清单与计价表 | 总价措施项目清单与计价表
工程名称:中山大学附属第一医院广西医院健康体检科室内装修改造项目 | 工程名称:中山大学附属第一医院广西医院健康体检科室内装修改造项目 | 工程名称:中山大学附属第一医院广西医院健康体检科室内装修改造项目 | 工程名称:中山大学附属第一医院广西医院健康体检科室内装修改造项目 | 工程名称:中山大学附属第一医院广西医院健康体检科室内装修改造项目 | 工程名称:中山大学附属第一医院广西医院健康体检科室内装修改造项目 | 第4页 共4页 | 第4页 共4页 | 第4页 共4页
序 号 | 项目编码 | 项 目 名 称 | 计 算 基 础 | 费 率(%) 或标准 | 金 额(元) | 金 额(元) | 备注
2 |  | 环境保护费 | ∑分部分项、单价措施(人工费+机械费)
3 |  | 文明施工费 | ∑分部分项、单价措施(人工费+机械费)
4 |  | 安全施工费 | ∑分部分项、单价措施(人工费+机械费)
5 |  | 临时设施费 | ∑分部分项、单价措施(人工费+机械费)
7 | 桂031401003008 | 雨季施工增加费 | ∑分部分项、单价措施(人工费+机械费)
14 | 桂031401010008 | 脚手架工程费
中山大学附属第一医院广西医院健康体检科室内装修改造项目—三层暖通工程
1 | 桂031401001009 | 安全文明施工费 | ∑分部分项及单价措施费定额(人工费+机械费)
2 | 桂031401002009 | 检验试验配合费 | ∑分部分项及单价措施费定额(人工费+机械费)
3 | 桂031401003009 | 雨季施工增加费 | ∑分部分项及单价措施费定额(人工费+机械费)
10 | 桂031401010009 | 脚手架搭拆费
中山大学附属第一医院广西医院健康体检科室内装修改造项目—三层消防工程
1 | 桂031401001010 | 安全文明施工费 | ∑分部分项及单价措施费定额(人工费+机械费)
2 | 桂031401002010 | 检验试验配合费 | ∑分部分项及单价措施费定额(人工费+机械费)
3 | 桂031401003010 | 雨季施工增加费 | ∑分部分项及单价措施费定额(人工费+机械费)
10 | 桂031401010010 | 脚手架搭拆费
中山大学附属第一医院广西医院健康体检科室内装修改造项目—三层电气工程
1 | 桂031401001012 | 安全文明施工费 | ∑分部分项及单价措施费定额(人工费+机械费)
2 | 桂031401002012 | 检验试验配合费 | ∑分部分项及单价措施费定额(人工费+机械费)
3 | 桂031401003012 | 雨季施工增加费 | ∑分部分项及单价措施费定额(人工费+机械费)
10 | 桂031401010012 | 脚手架搭拆费
合 计
注：以项计算的总价措施，无“计算基础”和“费率”的数值，可只填“金额”数值， | 注：以项计算的总价措施，无“计算基础”和“费率”的数值，可只填“金额”数值， | 注：以项计算的总价措施，无“计算基础”和“费率”的数值，可只填“金额”数值， | 注：以项计算的总价措施，无“计算基础”和“费率”的数值，可只填“金额”数值， | 注：以项计算的总价措施，无“计算基础”和“费率”的数值，可只填“金额”数值， | 注：以项计算的总价措施，无“计算基础”和“费率”的数值，可只填“金额”数值， | 注：以项计算的总价措施，无“计算基础”和“费率”的数值，可只填“金额”数值， | 注：以项计算的总价措施，无“计算基础”和“费率”的数值，可只填“金额”数值，
但应在备注栏说明施工方案出处或计算方式。 | 但应在备注栏说明施工方案出处或计算方式。 | 但应在备注栏说明施工方案出处或计算方式。 | 但应在备注栏说明施工方案出处或计算方式。 | 但应在备注栏说明施工方案出处或计算方式。 | 但应在备注栏说明施工方案出处或计算方式。 | 但应在备注栏说明施工方案出处或计算方式。 | 但应在备注栏说明施工方案出处或计算方式。
表-11 | 表-11 | 表-11 | 表-11 | 表-11 | 表-11 | 表-11 | 表-11

## 表-12 其他项目清单与计价汇总表
其他项目清单与计价汇总表 | 其他项目清单与计价汇总表 | 其他项目清单与计价汇总表 | 其他项目清单与计价汇总表 | 其他项目清单与计价汇总表
工程名称:中山大学附属第一医院广西医院健康体检科室内装修改造项目 | 工程名称:中山大学附属第一医院广西医院健康体检科室内装修改造项目 | 工程名称:中山大学附属第一医院广西医院健康体检科室内装修改造项目 | 第1页 共4页 | 第1页 共4页
序号 | 项目名称 | 金额（元） | 金额（元） | 备注
中山大学附属第一医院广西医院健康体检科室内装修改造项目-一层拆除工程
1 | 暂列金额
2 | 材料暂估价
3 | 专业工程暂估价
4 | 计日工
5 | 总承包服务费
6 | 安全生产责任保险费暂估价 | 1.5 | 1.50 | 分部分项工程费及措施项目费
中山大学附属第一医院广西医院健康体检科室内装修改造项目-一层装修工程
1 | 暂列金额
2 | 材料暂估价
3 | 专业工程暂估价
4 | 计日工
5 | 总承包服务费
6 | 安全生产责任保险费暂估价 | 110.15 | 110.15 | 分部分项工程费及措施项目费
中山大学附属第一医院广西医院健康体检科室内装修改造项目—一层消防拆除工程
1 | 暂列金额
2 | 材料暂估价
3 | 专业工程暂估价
4 | 计日工
5 | 总承包服务费
6 | 安全生产责任保险费暂估价 | 1.55 | 1.55 | 分部分项工程费及措施项目费
中山大学附属第一医院广西医院健康体检科室内装修改造项目—一层电气拆除工程
1 | 暂列金额
2 | 材料暂估价
3 | 专业工程暂估价
4 | 计日工
5 | 总承包服务费
6 | 安全生产责任保险费暂估价 | 0.69 | 0.69 | 分部分项工程费及措施项目费
中山大学附属第一医院广西医院健康体检科室内装修改造项目—一层消防工程
1 | 暂列金额
2 | 材料暂估价
3 | 专业工程暂估价
4 | 计日工
注:材料暂估单价进入清单项目综合单价，此处不汇总。 | 注:材料暂估单价进入清单项目综合单价，此处不汇总。 | 注:材料暂估单价进入清单项目综合单价，此处不汇总。 | 注:材料暂估单价进入清单项目综合单价，此处不汇总。 | 注:材料暂估单价进入清单项目综合单价，此处不汇总。
表－12 | 表－12 | 表－12 | 表－12 | 表－12
其他项目清单与计价汇总表 | 其他项目清单与计价汇总表 | 其他项目清单与计价汇总表 | 其他项目清单与计价汇总表 | 其他项目清单与计价汇总表
工程名称:中山大学附属第一医院广西医院健康体检科室内装修改造项目 | 工程名称:中山大学附属第一医院广西医院健康体检科室内装修改造项目 | 工程名称:中山大学附属第一医院广西医院健康体检科室内装修改造项目 | 第2页 共4页 | 第2页 共4页
序号 | 项目名称 | 金额（元） | 金额（元） | 备注
5 | 总承包服务费
6 | 安全生产责任保险费暂估价 | 9.89 | 9.89 | 分部分项工程费及措施项目费
中山大学附属第一医院广西医院健康体检科室内装修改造项目—一层电气工程
1 | 暂列金额
2 | 材料暂估价
3 | 专业工程暂估价
4 | 计日工
5 | 总承包服务费
6 | 安全生产责任保险费暂估价 | 14.89 | 14.89 | 分部分项工程费及措施项目费
中山大学附属第一医院广西医院健康体检科室内装修改造项目-三层拆除工程
1 | 暂列金额
2 | 材料暂估价
3 | 专业工程暂估价
4 | 计日工
5 | 总承包服务费
6 | 安全生产责任保险费暂估价 | 9.18 | 9.18 | 分部分项工程费及措施项目费
中山大学附属第一医院广西医院健康体检科室内装修改造项目-三层装修工程
1 | 暂列金额
2 | 材料暂估价
3 | 专业工程暂估价
4 | 计日工
5 | 总承包服务费
6 | 安全生产责任保险费暂估价 | 586.75 | 586.75 | 分部分项工程费及措施项目费
中山大学附属第一医院广西医院健康体检科室内装修改造项目—三层暖通拆除工程
1 | 暂列金额
2 | 材料暂估价
3 | 专业工程暂估价
4 | 计日工
5 | 总承包服务费
6 | 安全生产责任保险费暂估价 | 4.61 | 4.61 | 分部分项工程费及措施项目费
中山大学附属第一医院广西医院健康体检科室内装修改造项目—三层消防拆除工程
1 | 暂列金额
注:材料暂估单价进入清单项目综合单价，此处不汇总。 | 注:材料暂估单价进入清单项目综合单价，此处不汇总。 | 注:材料暂估单价进入清单项目综合单价，此处不汇总。 | 注:材料暂估单价进入清单项目综合单价，此处不汇总。 | 注:材料暂估单价进入清单项目综合单价，此处不汇总。
表－12 | 表－12 | 表－12 | 表－12 | 表－12
其他项目清单与计价汇总表 | 其他项目清单与计价汇总表 | 其他项目清单与计价汇总表 | 其他项目清单与计价汇总表 | 其他项目清单与计价汇总表
工程名称:中山大学附属第一医院广西医院健康体检科室内装修改造项目 | 工程名称:中山大学附属第一医院广西医院健康体检科室内装修改造项目 | 工程名称:中山大学附属第一医院广西医院健康体检科室内装修改造项目 | 第3页 共4页 | 第3页 共4页
序号 | 项目名称 | 金额（元） | 金额（元） | 备注
2 | 材料暂估价
3 | 专业工程暂估价
4 | 计日工
5 | 总承包服务费
6 | 安全生产责任保险费暂估价 | 9.41 | 9.41 | 分部分项工程费及措施项目费
中山大学附属第一医院广西医院健康体检科室内装修改造项目—三层电气拆除工程
1 | 暂列金额
2 | 材料暂估价
3 | 专业工程暂估价
4 | 计日工
5 | 总承包服务费
6 | 安全生产责任保险费暂估价 | 6.56 | 6.56 | 分部分项工程费及措施项目费
中山大学附属第一医院广西医院健康体检科室内装修改造项目—三层暖通工程
1 | 暂列金额
2 | 材料暂估价
3 | 专业工程暂估价
4 | 计日工
5 | 总承包服务费
6 | 安全生产责任保险费暂估价 | 53.25 | 53.25 | 分部分项工程费及措施项目费
中山大学附属第一医院广西医院健康体检科室内装修改造项目—三层消防工程
1 | 暂列金额
2 | 材料暂估价
3 | 专业工程暂估价
4 | 计日工
5 | 总承包服务费
6 | 安全生产责任保险费暂估价 | 81.55 | 81.55 | 分部分项工程费及措施项目费
中山大学附属第一医院广西医院健康体检科室内装修改造项目—三层电气工程
1 | 暂列金额
2 | 材料暂估价
3 | 专业工程暂估价
4 | 计日工
5 | 总承包服务费
6 | 安全生产责任保险费暂估价 | 95.02 | 95.02 | 分部分项工程费及
注:材料暂估单价进入清单项目综合单价，此处不汇总。 | 注:材料暂估单价进入清单项目综合单价，此处不汇总。 | 注:材料暂估单价进入清单项目综合单价，此处不汇总。 | 注:材料暂估单价进入清单项目综合单价，此处不汇总。 | 注:材料暂估单价进入清单项目综合单价，此处不汇总。
表－12 | 表－12 | 表－12 | 表－12 | 表－12
其他项目清单与计价汇总表 | 其他项目清单与计价汇总表 | 其他项目清单与计价汇总表 | 其他项目清单与计价汇总表 | 其他项目清单与计价汇总表
工程名称:中山大学附属第一医院广西医院健康体检科室内装修改造项目 | 工程名称:中山大学附属第一医院广西医院健康体检科室内装修改造项目 | 工程名称:中山大学附属第一医院广西医院健康体检科室内装修改造项目 | 第4页 共4页 | 第4页 共4页
序号 | 项目名称 | 金额（元） | 金额（元） | 备注
措施项目费
合 计
注:材料暂估单价进入清单项目综合单价，此处不汇总。 | 注:材料暂估单价进入清单项目综合单价，此处不汇总。 | 注:材料暂估单价进入清单项目综合单价，此处不汇总。 | 注:材料暂估单价进入清单项目综合单价，此处不汇总。 | 注:材料暂估单价进入清单项目综合单价，此处不汇总。
表－12 | 表－12 | 表－12 | 表－12 | 表－12

## 表-14 税前项目清单与计价表
税前项目清单与计价表 | 税前项目清单与计价表 | 税前项目清单与计价表 | 税前项目清单与计价表 | 税前项目清单与计价表 | 税前项目清单与计价表 | 税前项目清单与计价表 | 税前项目清单与计价表 | 税前项目清单与计价表
工程名称:中山大学附属第一医院广西医院健康体检科室内装修改造项目 | 工程名称:中山大学附属第一医院广西医院健康体检科室内装修改造项目 | 工程名称:中山大学附属第一医院广西医院健康体检科室内装修改造项目 | 工程名称:中山大学附属第一医院广西医院健康体检科室内装修改造项目 | 工程名称:中山大学附属第一医院广西医院健康体检科室内装修改造项目 | 工程名称:中山大学附属第一医院广西医院健康体检科室内装修改造项目 | 第1页 共2页 | 第1页 共2页 | 第1页 共2页
序号 | 项目编码 | 项目名称及项目特征 描述 | 计量 单位 | 工程量 | 金 额(元) | 金 额(元) | 金 额(元)
序号 | 项目编码 | 项目名称及项目特征 描述 | 计量 单位 | 工程量 | 单价 | 单价 | 合价
中山大学附属第一医院广西医院健康体检科室内装修改造项目-三层拆除工程
1 | 01B001 | 拆除原有护士站台 | 个 | 1
1.拆除原有护士站台（3760+1500）*高800*宽800mm
2.拆除的渣土废弃材料和可用材料全部下地，运至被拆除建筑物30m以内指定地点
3.含弃渣外运
4.含汽车加盖费
5.含渣土消纳费
中山大学附属第一医院广西医院健康体检科室内装修改造项目-三层装修工程
1 | 011407001001 | 艺术涂料 | ㎡ | 26.86
1.含基层处理、抗碱底漆、面漆等施工工艺
2 | *011501001001 | 定制绕柱子书架 | 个 | 2
1.部位：三层候诊室
2.规格：半径1090mm
3.面层：18mm木饰面面层
4.龙骨：20*40镀锌方通、40*40镀锌方通
5.含透光软膜、LED灯条、成品线性灯、暗藏灯带、50mm海绵坐垫、五金配件
6.具体做法详见施工图
7.所有木结构均按国家防火规范进行防火涂料处理
8.包含包装、运输、搬运、安装等完成此项工作的所有内容
3 | 011501001002 | 定制柜子 | 个 | 1
1.部位：健康管理中心
2.规格：长6690mm×800mm宽×1050高，详见大样施工图
3.材料种类、规格:18mm柜面木饰面、实木线条
4.龙骨:20*40镀锌方通、40*40镀锌方通
5.具体做法详见施工图
6.含木饰活动层板、五金配件
7.所有木结构均按国家防火规范进行防火涂料处理
8.包含包装、运输、搬运、安装等完成此项工作的所有内容
注：税前项目包含除增值税以外的所有费用。 | 注：税前项目包含除增值税以外的所有费用。 | 注：税前项目包含除增值税以外的所有费用。 | 注：税前项目包含除增值税以外的所有费用。 | 注：税前项目包含除增值税以外的所有费用。 | 注：税前项目包含除增值税以外的所有费用。 | 注：税前项目包含除增值税以外的所有费用。 | 注：税前项目包含除增值税以外的所有费用。
表-14 | 表-14 | 表-14 | 表-14 | 表-14 | 表-14 | 表-14 | 表-14
税前项目清单与计价表 | 税前项目清单与计价表 | 税前项目清单与计价表 | 税前项目清单与计价表 | 税前项目清单与计价表 | 税前项目清单与计价表 | 税前项目清单与计价表 | 税前项目清单与计价表 | 税前项目清单与计价表
工程名称:中山大学附属第一医院广西医院健康体检科室内装修改造项目 | 工程名称:中山大学附属第一医院广西医院健康体检科室内装修改造项目 | 工程名称:中山大学附属第一医院广西医院健康体检科室内装修改造项目 | 工程名称:中山大学附属第一医院广西医院健康体检科室内装修改造项目 | 工程名称:中山大学附属第一医院广西医院健康体检科室内装修改造项目 | 工程名称:中山大学附属第一医院广西医院健康体检科室内装修改造项目 | 第2页 共2页 | 第2页 共2页 | 第2页 共2页
序号 | 项目编码 | 项目名称及项目特征 描述 | 计量 单位 | 工程量 | 金 额(元) | 金 额(元) | 金 额(元)
序号 | 项目编码 | 项目名称及项目特征 描述 | 计量 单位 | 工程量 | 单价 | 单价 | 合价
4 | 011501001003 | 定制柜子 | 个 | 1
1.部位：采血处
2.规格：长3000mm×650mm宽×750高，详见大样施工图
3.材料种类、规格:20mm白色人造石，基层12mm阻燃板、桌子内侧18mm木饰面
4.龙骨:20*40镀锌方通、40*40镀锌方通、50*100镀锌方通、
5.具体做法详见施工图
6.含成品线性灯、五金配件
7.所有木结构均按国家防火规范进行防火涂料处理
8.包含包装、运输、搬运、安装等完成此项工作的所有内容
合 计
注：税前项目包含除增值税以外的所有费用。 | 注：税前项目包含除增值税以外的所有费用。 | 注：税前项目包含除增值税以外的所有费用。 | 注：税前项目包含除增值税以外的所有费用。 | 注：税前项目包含除增值税以外的所有费用。 | 注：税前项目包含除增值税以外的所有费用。 | 注：税前项目包含除增值税以外的所有费用。 | 注：税前项目包含除增值税以外的所有费用。
表-14 | 表-14 | 表-14 | 表-14 | 表-14 | 表-14 | 表-14 | 表-14

## 表-15 规费、增值税计价表
规费、增值税计价表 | 规费、增值税计价表 | 规费、增值税计价表 | 规费、增值税计价表 | 规费、增值税计价表 | 规费、增值税计价表
工程名称:中山大学附属第一医院广西医院健康体检科室内装修改造项目 | 工程名称:中山大学附属第一医院广西医院健康体检科室内装修改造项目 | 工程名称:中山大学附属第一医院广西医院健康体检科室内装修改造项目 | 工程名称:中山大学附属第一医院广西医院健康体检科室内装修改造项目 | 第1页 共7页 | 第1页 共7页
序号 | 项目名称 | 计算基础 | 计算费率(%) | 计算费率(%) | 金额(元)
中山大学附属第一医院广西医院健康体检科室内装修改造项目-一层拆除工程
1 | 规费 | 1+2+3
1.1 | 社会保险费 | ∑(分部分项人工费+单价措施人工费)
1.1.1 | 养老保险费 | ∑(分部分项人工费+单价措施人工费)
1.1.2 | 失业保险费 | ∑(分部分项人工费+单价措施人工费)
1.1.3 | 医疗保险费 | ∑(分部分项人工费+单价措施人工费)
1.1.4 | 生育保险费 | ∑(分部分项人工费+单价措施人工费)
1.1.5 | 工伤保险费 | ∑(分部分项人工费+单价措施人工费)
1.2 | 住房公积金 | 分部分项及单价措施工程费+总价措施项目费+其他项目费
1.3 | 工程排污费 | 分部分项及单价措施工程费+总价措施项目费+其他项目费
2 | 税金 | 分部分项及单价措施工程费+总价措施项目费+其他项目费+税前项目费+规费
2.1 | 增值税 | 分部分项及单价措施工程费+总价措施项目费+其他项目费+税前项目费+规费
2.2 | 城市维护建设税 | 分部分项及单价措施工程费+总价措施项目费+其他项目费+税前项目费+规费
2.3 | 教育附加费 | 分部分项及单价措施工程费+总价措施项目费+其他项目费+税前项目费+规费
2.4 | 地方教育附加费 | 分部分项及单价措施工程费+总价措施项目费+其他项目费+税前项目费+规费
2.5 | 水利建设基金 | 分部分项及单价措施工程费+总价措施项目费+其他项目费+税前项目费+规费
中山大学附属第一医院广西医院健康体检科室内装修改造项目-一层装修工程
1 | 规费 | 1.1+1.2+1.3
1.1 | 社会保险费 | ∑(分部分项人工费+单价措施人工费)
1.1.1 | 养老保险费 | ∑(分部分项人工费+单价措施人工费)
1.1.2 | 失业保险费 | ∑(分部分项人工费+单价措施人工费)
1.1.3 | 医疗保险费 | ∑(分部分项人工费+单价措施人工费)
1.1.4 | 生育保险费 | ∑(分部分项人工费+单价措施人工费)
1.1.5 | 工伤保险费 | ∑(分部分项人工费+单价措施人工费)
1.2 | 住房公积金 | ∑(分部分项人工费+单价措施人工费)
1.3 | 工程排污费 | ∑(分部分项人材机+单价措施人材机)
2 | 增值税 | Σ（分部分项工程费及单价措施项目费+总价措施项目费+其他项目费+税前项目费+规费）
表-15 | 表-15 | 表-15 | 表-15 | 表-15 | 表-15
规费、增值税计价表 | 规费、增值税计价表 | 规费、增值税计价表 | 规费、增值税计价表 | 规费、增值税计价表 | 规费、增值税计价表
工程名称:中山大学附属第一医院广西医院健康体检科室内装修改造项目 | 工程名称:中山大学附属第一医院广西医院健康体检科室内装修改造项目 | 工程名称:中山大学附属第一医院广西医院健康体检科室内装修改造项目 | 工程名称:中山大学附属第一医院广西医院健康体检科室内装修改造项目 | 第2页 共7页 | 第2页 共7页
序号 | 项目名称 | 计算基础 | 计算费率(%) | 计算费率(%) | 金额(元)
中山大学附属第一医院广西医院健康体检科室内装修改造项目—一层消防拆除工程
1 | 规费 | 1.1+1.2+1.3
1.1 | 社会保险费 | ∑(分部分项人工费+单价措施人工费)
1.1.1 | 养老保险费 | ∑(分部分项人工费+单价措施人工费)
1.1.2 | 失业保险费 | ∑(分部分项人工费+单价措施人工费)
1.1.3 | 医疗保险费 | ∑(分部分项人工费+单价措施人工费)
1.1.4 | 生育保险费 | ∑(分部分项人工费+单价措施人工费)
1.1.5 | 工伤保险费 | ∑(分部分项人工费+单价措施人工费)
1.2 | 住房公积金 | ∑(分部分项人工费+单价措施人工费)
1.3 | 工程排污费 | ∑(分部分项人工费+单价措施人工费)
2 | 税金 | 分部分项及单价措施工程费+总价措施项目费+其他项目费+税前项目费+规费
2.1 | 增值税 | 分部分项及单价措施工程费+总价措施项目费+其他项目费+税前项目费+规费
2.2 | 城市维护建设税 | 分部分项及单价措施工程费+总价措施项目费+其他项目费+税前项目费+规费
2.3 | 教育附加费 | 分部分项及单价措施工程费+总价措施项目费+其他项目费+税前项目费+规费
2.4 | 地方教育附加费 | 分部分项及单价措施工程费+总价措施项目费+其他项目费+税前项目费+规费
2.5 | 水利建设基金 | 分部分项及单价措施工程费+总价措施项目费+其他项目费+税前项目费+规费
中山大学附属第一医院广西医院健康体检科室内装修改造项目—一层电气拆除工程
1 | 规费 | 1.1+1.2+1.3
1.1 | 社会保险费 | ∑(分部分项人工费+单价措施人工费)
1.1.1 | 养老保险费 | ∑(分部分项人工费+单价措施人工费)
1.1.2 | 失业保险费 | ∑(分部分项人工费+单价措施人工费)
1.1.3 | 医疗保险费 | ∑(分部分项人工费+单价措施人工费)
1.1.4 | 生育保险费 | ∑(分部分项人工费+单价措施人工费)
1.1.5 | 工伤保险费 | ∑(分部分项人工费+单价措施人工费)
1.2 | 住房公积金 | ∑(分部分项人工费+单价措施人工费)
1.3 | 工程排污费 | ∑(分部分项人工费+单价措施人工费)
2 | 税金 | 分部分项及单价措施工程费+总价措施项目费+其他项目费+税前项目费+规费
2.1 | 增值税 | 分部分项及单价措施工程费+总价措施项目费+其他项目费+税前项目费+规费
表-15 | 表-15 | 表-15 | 表-15 | 表-15 | 表-15
规费、增值税计价表 | 规费、增值税计价表 | 规费、增值税计价表 | 规费、增值税计价表 | 规费、增值税计价表 | 规费、增值税计价表
工程名称:中山大学附属第一医院广西医院健康体检科室内装修改造项目 | 工程名称:中山大学附属第一医院广西医院健康体检科室内装修改造项目 | 工程名称:中山大学附属第一医院广西医院健康体检科室内装修改造项目 | 工程名称:中山大学附属第一医院广西医院健康体检科室内装修改造项目 | 第3页 共7页 | 第3页 共7页
序号 | 项目名称 | 计算基础 | 计算费率(%) | 计算费率(%) | 金额(元)
2.2 | 城市维护建设税 | 分部分项及单价措施工程费+总价措施项目费+其他项目费+税前项目费+规费
2.3 | 教育附加费 | 分部分项及单价措施工程费+总价措施项目费+其他项目费+税前项目费+规费
2.4 | 地方教育附加费 | 分部分项及单价措施工程费+总价措施项目费+其他项目费+税前项目费+规费
2.5 | 水利建设基金 | 分部分项及单价措施工程费+总价措施项目费+其他项目费+税前项目费+规费
中山大学附属第一医院广西医院健康体检科室内装修改造项目—一层消防工程
1 | 规费 | 1.1+1.2+1.3
1.1 | 社会保险费 | ∑(分部分项人工费+单价措施人工费)
1.1.1 | 养老保险费 | ∑(分部分项人工费+单价措施人工费)
1.1.2 | 失业保险费 | ∑(分部分项人工费+单价措施人工费)
1.1.3 | 医疗保险费 | ∑(分部分项人工费+单价措施人工费)
1.1.4 | 生育保险费 | ∑(分部分项人工费+单价措施人工费)
1.1.5 | 工伤保险费 | ∑(分部分项人工费+单价措施人工费)
1.2 | 住房公积金 | ∑(分部分项人工费+单价措施人工费)
1.3 | 工程排污费 | ∑(分部分项人工费+单价措施人工费)
2 | 增值税 | Σ（分部分项工程费及单价措施项目费+总价措施项目费+其他项目费+税前项目费+规费）
中山大学附属第一医院广西医院健康体检科室内装修改造项目—一层电气工程
1 | 规费 | 1.1+1.2+1.3
1.1 | 社会保险费 | ∑(分部分项人工费+单价措施人工费)
1.1.1 | 养老保险费 | ∑(分部分项人工费+单价措施人工费)
1.1.2 | 失业保险费 | ∑(分部分项人工费+单价措施人工费)
1.1.3 | 医疗保险费 | ∑(分部分项人工费+单价措施人工费)
1.1.4 | 生育保险费 | ∑(分部分项人工费+单价措施人工费)
1.1.5 | 工伤保险费 | ∑(分部分项人工费+单价措施人工费)
1.2 | 住房公积金 | ∑(分部分项人工费+单价措施人工费)
1.3 | 工程排污费 | ∑(分部分项人工费+单价措施人工费)
2 | 增值税 | Σ（分部分项工程费及单价措施项目费+总价措施项目费+其他项目费+税前项目费+规费）
中山大学附属第一医院广西医院健康体检科室内装修改造项目-三层拆除工程
1 | 规费 | 1+2+3
1.1 | 社会保险费 | ∑(分部分项人工费+单价措施人工费)
表-15 | 表-15 | 表-15 | 表-15 | 表-15 | 表-15
规费、增值税计价表 | 规费、增值税计价表 | 规费、增值税计价表 | 规费、增值税计价表 | 规费、增值税计价表 | 规费、增值税计价表
工程名称:中山大学附属第一医院广西医院健康体检科室内装修改造项目 | 工程名称:中山大学附属第一医院广西医院健康体检科室内装修改造项目 | 工程名称:中山大学附属第一医院广西医院健康体检科室内装修改造项目 | 工程名称:中山大学附属第一医院广西医院健康体检科室内装修改造项目 | 第4页 共7页 | 第4页 共7页
序号 | 项目名称 | 计算基础 | 计算费率(%) | 计算费率(%) | 金额(元)
1.1.1 | 养老保险费 | ∑(分部分项人工费+单价措施人工费)
1.1.2 | 失业保险费 | ∑(分部分项人工费+单价措施人工费)
1.1.3 | 医疗保险费 | ∑(分部分项人工费+单价措施人工费)
1.1.4 | 生育保险费 | ∑(分部分项人工费+单价措施人工费)
1.1.5 | 工伤保险费 | ∑(分部分项人工费+单价措施人工费)
1.2 | 住房公积金 | 分部分项及单价措施工程费+总价措施项目费+其他项目费
1.3 | 工程排污费 | 分部分项及单价措施工程费+总价措施项目费+其他项目费
2 | 税金 | 分部分项及单价措施工程费+总价措施项目费+其他项目费+税前项目费+规费
2.1 | 增值税 | 分部分项及单价措施工程费+总价措施项目费+其他项目费+税前项目费+规费
2.2 | 城市维护建设税 | 分部分项及单价措施工程费+总价措施项目费+其他项目费+税前项目费+规费
2.3 | 教育附加费 | 分部分项及单价措施工程费+总价措施项目费+其他项目费+税前项目费+规费
2.4 | 地方教育附加费 | 分部分项及单价措施工程费+总价措施项目费+其他项目费+税前项目费+规费
2.5 | 水利建设基金 | 分部分项及单价措施工程费+总价措施项目费+其他项目费+税前项目费+规费
中山大学附属第一医院广西医院健康体检科室内装修改造项目-三层装修工程
1 | 规费 | 1.1+1.2+1.3
1.1 | 社会保险费 | ∑(分部分项人工费+单价措施人工费)
1.1.1 | 养老保险费 | ∑(分部分项人工费+单价措施人工费)
1.1.2 | 失业保险费 | ∑(分部分项人工费+单价措施人工费)
1.1.3 | 医疗保险费 | ∑(分部分项人工费+单价措施人工费)
1.1.4 | 生育保险费 | ∑(分部分项人工费+单价措施人工费)
1.1.5 | 工伤保险费 | ∑(分部分项人工费+单价措施人工费)
1.2 | 住房公积金 | ∑(分部分项人工费+单价措施人工费)
1.3 | 工程排污费 | ∑(分部分项人材机+单价措施人材机)
2 | 增值税 | Σ（分部分项工程费及单价措施项目费+总价措施项目费+其他项目费+税前项目费+规费）
中山大学附属第一医院广西医院健康体检科室内装修改造项目—三层暖通拆除工程
1 | 规费 | 1.1+1.2+1.3
1.1 | 社会保险费 | ∑(分部分项人工费+单价措施人工费)
1.1.1 | 养老保险费 | ∑(分部分项人工费+单价措施人工费)
表-15 | 表-15 | 表-15 | 表-15 | 表-15 | 表-15
规费、增值税计价表 | 规费、增值税计价表 | 规费、增值税计价表 | 规费、增值税计价表 | 规费、增值税计价表 | 规费、增值税计价表
工程名称:中山大学附属第一医院广西医院健康体检科室内装修改造项目 | 工程名称:中山大学附属第一医院广西医院健康体检科室内装修改造项目 | 工程名称:中山大学附属第一医院广西医院健康体检科室内装修改造项目 | 工程名称:中山大学附属第一医院广西医院健康体检科室内装修改造项目 | 第5页 共7页 | 第5页 共7页
序号 | 项目名称 | 计算基础 | 计算费率(%) | 计算费率(%) | 金额(元)
1.1.2 | 失业保险费 | ∑(分部分项人工费+单价措施人工费)
1.1.3 | 医疗保险费 | ∑(分部分项人工费+单价措施人工费)
1.1.4 | 生育保险费 | ∑(分部分项人工费+单价措施人工费)
1.1.5 | 工伤保险费 | ∑(分部分项人工费+单价措施人工费)
1.2 | 住房公积金 | ∑(分部分项人工费+单价措施人工费)
1.3 | 工程排污费 | ∑(分部分项人工费+单价措施人工费)
2 | 税金 | 分部分项及单价措施工程费+总价措施项目费+其他项目费+税前项目费+规费
2.1 | 增值税 | 分部分项及单价措施工程费+总价措施项目费+其他项目费+税前项目费+规费
2.2 | 城市维护建设税 | 分部分项及单价措施工程费+总价措施项目费+其他项目费+税前项目费+规费
2.3 | 教育附加费 | 分部分项及单价措施工程费+总价措施项目费+其他项目费+税前项目费+规费
2.4 | 地方教育附加费 | 分部分项及单价措施工程费+总价措施项目费+其他项目费+税前项目费+规费
2.5 | 水利建设基金 | 分部分项及单价措施工程费+总价措施项目费+其他项目费+税前项目费+规费
中山大学附属第一医院广西医院健康体检科室内装修改造项目—三层消防拆除工程
1 | 规费 | 1.1+1.2+1.3
1.1 | 社会保险费 | ∑(分部分项人工费+单价措施人工费)
1.1.1 | 养老保险费 | ∑(分部分项人工费+单价措施人工费)
1.1.2 | 失业保险费 | ∑(分部分项人工费+单价措施人工费)
1.1.3 | 医疗保险费 | ∑(分部分项人工费+单价措施人工费)
1.1.4 | 生育保险费 | ∑(分部分项人工费+单价措施人工费)
1.1.5 | 工伤保险费 | ∑(分部分项人工费+单价措施人工费)
1.2 | 住房公积金 | ∑(分部分项人工费+单价措施人工费)
1.3 | 工程排污费 | ∑(分部分项人工费+单价措施人工费)
2 | 税金 | 分部分项及单价措施工程费+总价措施项目费+其他项目费+税前项目费+规费
2.1 | 增值税 | 分部分项及单价措施工程费+总价措施项目费+其他项目费+税前项目费+规费
2.2 | 城市维护建设税 | 分部分项及单价措施工程费+总价措施项目费+其他项目费+税前项目费+规费
2.3 | 教育附加费 | 分部分项及单价措施工程费+总价措施项目费+其他项目费+税前项目费+规费
2.4 | 地方教育附加费 | 分部分项及单价措施工程费+总价措施项目费+其他项目费+税前项目费+规费
2.5 | 水利建设基金 | 分部分项及单价措施工程费+总价措施项目费+其他项目费+税前项目费+规费
表-15 | 表-15 | 表-15 | 表-15 | 表-15 | 表-15
规费、增值税计价表 | 规费、增值税计价表 | 规费、增值税计价表 | 规费、增值税计价表 | 规费、增值税计价表 | 规费、增值税计价表
工程名称:中山大学附属第一医院广西医院健康体检科室内装修改造项目 | 工程名称:中山大学附属第一医院广西医院健康体检科室内装修改造项目 | 工程名称:中山大学附属第一医院广西医院健康体检科室内装修改造项目 | 工程名称:中山大学附属第一医院广西医院健康体检科室内装修改造项目 | 第6页 共7页 | 第6页 共7页
序号 | 项目名称 | 计算基础 | 计算费率(%) | 计算费率(%) | 金额(元)
中山大学附属第一医院广西医院健康体检科室内装修改造项目—三层电气拆除工程
1 | 规费 | 1.1+1.2+1.3
1.1 | 社会保险费 | ∑(分部分项人工费+单价措施人工费)
1.1.1 | 养老保险费 | ∑(分部分项人工费+单价措施人工费)
1.1.2 | 失业保险费 | ∑(分部分项人工费+单价措施人工费)
1.1.3 | 医疗保险费 | ∑(分部分项人工费+单价措施人工费)
1.1.4 | 生育保险费 | ∑(分部分项人工费+单价措施人工费)
1.1.5 | 工伤保险费 | ∑(分部分项人工费+单价措施人工费)
1.2 | 住房公积金 | ∑(分部分项人工费+单价措施人工费)
1.3 | 工程排污费 | ∑(分部分项人工费+单价措施人工费)
2 | 税金 | 分部分项及单价措施工程费+总价措施项目费+其他项目费+税前项目费+规费
2.1 | 增值税 | 分部分项及单价措施工程费+总价措施项目费+其他项目费+税前项目费+规费
2.2 | 城市维护建设税 | 分部分项及单价措施工程费+总价措施项目费+其他项目费+税前项目费+规费
2.3 | 教育附加费 | 分部分项及单价措施工程费+总价措施项目费+其他项目费+税前项目费+规费
2.4 | 地方教育附加费 | 分部分项及单价措施工程费+总价措施项目费+其他项目费+税前项目费+规费
2.5 | 水利建设基金 | 分部分项及单价措施工程费+总价措施项目费+其他项目费+税前项目费+规费
中山大学附属第一医院广西医院健康体检科室内装修改造项目—三层暖通工程
1 | 规费 | 1.1+1.2+1.3
1.1 | 社会保险费 | ∑(分部分项人工费+单价措施人工费)
1.1.1 | 养老保险费 | ∑(分部分项人工费+单价措施人工费)
1.1.2 | 失业保险费 | ∑(分部分项人工费+单价措施人工费)
1.1.3 | 医疗保险费 | ∑(分部分项人工费+单价措施人工费)
1.1.4 | 生育保险费 | ∑(分部分项人工费+单价措施人工费)
1.1.5 | 工伤保险费 | ∑(分部分项人工费+单价措施人工费)
1.2 | 住房公积金 | ∑(分部分项人工费+单价措施人工费)
1.3 | 工程排污费 | ∑(分部分项人工费+单价措施人工费)
2 | 增值税 | Σ（分部分项工程费及单价措施项目费+总价措施项目费+其他项目费+税前项目费+规费）
中山大学附属第一医院广西医院健康体检科室内装修改造项目—三层消防工程
表-15 | 表-15 | 表-15 | 表-15 | 表-15 | 表-15
规费、增值税计价表 | 规费、增值税计价表 | 规费、增值税计价表 | 规费、增值税计价表 | 规费、增值税计价表 | 规费、增值税计价表
工程名称:中山大学附属第一医院广西医院健康体检科室内装修改造项目 | 工程名称:中山大学附属第一医院广西医院健康体检科室内装修改造项目 | 工程名称:中山大学附属第一医院广西医院健康体检科室内装修改造项目 | 工程名称:中山大学附属第一医院广西医院健康体检科室内装修改造项目 | 第7页 共7页 | 第7页 共7页
序号 | 项目名称 | 计算基础 | 计算费率(%) | 计算费率(%) | 金额(元)
1 | 规费 | 1.1+1.2+1.3
1.1 | 社会保险费 | ∑(分部分项人工费+单价措施人工费)
1.1.1 | 养老保险费 | ∑(分部分项人工费+单价措施人工费)
1.1.2 | 失业保险费 | ∑(分部分项人工费+单价措施人工费)
1.1.3 | 医疗保险费 | ∑(分部分项人工费+单价措施人工费)
1.1.4 | 生育保险费 | ∑(分部分项人工费+单价措施人工费)
1.1.5 | 工伤保险费 | ∑(分部分项人工费+单价措施人工费)
1.2 | 住房公积金 | ∑(分部分项人工费+单价措施人工费)
1.3 | 工程排污费 | ∑(分部分项人工费+单价措施人工费)
2 | 增值税 | Σ（分部分项工程费及单价措施项目费+总价措施项目费+其他项目费+税前项目费+规费）
中山大学附属第一医院广西医院健康体检科室内装修改造项目—三层电气工程
1 | 规费 | 1.1+1.2+1.3
1.1 | 社会保险费 | ∑(分部分项人工费+单价措施人工费)
1.1.1 | 养老保险费 | ∑(分部分项人工费+单价措施人工费)
1.1.2 | 失业保险费 | ∑(分部分项人工费+单价措施人工费)
1.1.3 | 医疗保险费 | ∑(分部分项人工费+单价措施人工费)
1.1.4 | 生育保险费 | ∑(分部分项人工费+单价措施人工费)
1.1.5 | 工伤保险费 | ∑(分部分项人工费+单价措施人工费)
1.2 | 住房公积金 | ∑(分部分项人工费+单价措施人工费)
1.3 | 工程排污费 | ∑(分部分项人工费+单价措施人工费)
2 | 增值税 | Σ（分部分项工程费及单价措施项目费+总价措施项目费+其他项目费+税前项目费+规费）
合 计
表-15 | 表-15 | 表-15 | 表-15 | 表-15 | 表-15

## 主要材料及价格表(有信息价)
主要材料及价格表 | 主要材料及价格表 | 主要材料及价格表 | 主要材料及价格表 | 主要材料及价格表 | 主要材料及价格表 | 主要材料及价格表 | 主要材料及价格表
工程名称:中山大学附属第一医院广西医院健康体检科室内装修改造项目 | 工程名称:中山大学附属第一医院广西医院健康体检科室内装修改造项目 | 工程名称:中山大学附属第一医院广西医院健康体检科室内装修改造项目 | 工程名称:中山大学附属第一医院广西医院健康体检科室内装修改造项目 | 工程名称:中山大学附属第一医院广西医院健康体检科室内装修改造项目 | 第1页 共2页 | 第1页 共2页 | 第1页 共2页
序号 | 材料编码 | 项目名称及规格、型号等特殊要求 | 单位 | 数量 | 数量 | 单价（元）
1 | R0101001 | 建筑综合工日(一类) | 工日
2 | 010000102.1 | 50*100*3.75镀锌方通 | t
3 | 011301001 | 扁钢(综合) | t
4 | 012102001 | 等边角钢(综合) | t
5 | 012103005 | 等边角钢 6.3# | kg
6 | 012103010 | 等边角钢 ≤5.0# | kg
7 | 012901031 | 中厚钢板 4.1～20mm | t
8 | 012904001 | 镀锌钢板(综合) | t
9 | 021101001.1 | 5mm厚布纹专用医疗板 | ㎡
10 | 021101001.2 | 5mm厚木纹专用医疗板 | ㎡
11 | 030156001 | 膨胀螺栓 | 套
12 | 030183001 | 铁钉(综合) | kg
13 | 031311001 | 电焊条（综合） | kg
14 | 032118014 | 镀锌全螺纹吊杆Φ8 | m
15 | 040102001 | 普通硅酸盐水泥 32.5MPa | t
16 | 040103001 | 白水泥(综合) | t
17 | 040301001 | 砂(综合) | 
18 | 050102006 | 周转圆木(支撑) | 
19 | 050301001 | 一等杉木板枋材(综合) | 
20 | 050301002 | 一等杉木板材 | 
21 | 050301003 | 一等杉木枋材 | 
22 | 050304004 | 二等松杂板枋材(综合) | 
23 | 050306001 | 周转板枋材 | 
24 | 050501004.1 | 18厚多层阻燃板+2mm实木木皮 | ㎡
25 | 050501004.1 | 18厚多层阻燃板+2mm实木木皮木饰面 | ㎡
26 | 050501004.2 | 2400*1200*9.5mm防火纸面石膏板 | ㎡
27 | 050501004 | 2.5mm厚白色高强度防撞抗菌树脂板 | ㎡
28 | 050501008.1 | 12mm厚阻燃夹板 | ㎡
29 | 050501008.2 | 12mm厚阻燃板 | ㎡
30 | 050501008.3 | 12mm厚阻燃夹板 | ㎡
31 | 050501008.4 | 9mm厚阻燃板 | ㎡
32 | 050501008 | 胶合板 9mm | ㎡
33 | 060501004.1 | 12mm厚钢化夹丝玻璃 | ㎡
34 | 072901007.1 | 木纹pvc地胶 | ㎡
35 | 090101001.1 | 9mm阻燃夹板基层 | ㎡
36 | 090505003.1 | 1.2mm黑钛不锈钢装饰面 | ㎡
主要材料及价格表 | 主要材料及价格表 | 主要材料及价格表 | 主要材料及价格表 | 主要材料及价格表 | 主要材料及价格表 | 主要材料及价格表 | 主要材料及价格表
工程名称:中山大学附属第一医院广西医院健康体检科室内装修改造项目 | 工程名称:中山大学附属第一医院广西医院健康体检科室内装修改造项目 | 工程名称:中山大学附属第一医院广西医院健康体检科室内装修改造项目 | 工程名称:中山大学附属第一医院广西医院健康体检科室内装修改造项目 | 工程名称:中山大学附属第一医院广西医院健康体检科室内装修改造项目 | 第2页 共2页 | 第2页 共2页 | 第2页 共2页
序号 | 材料编码 | 项目名称及规格、型号等特殊要求 | 单位 | 数量 | 数量 | 单价（元）
37 | 090505003.1 | 黑钛不锈钢装饰面 | ㎡
38 | 090505008.1 | 香槟金拉丝不锈钢装饰面1.2mm | ㎡
39 | 091501001.1 | 2400*1200*9.5mm防火纸面石膏板 | ㎡
40 | 091501001.2 | 2400*1200*9.5mm防火纸面石膏板 | ㎡
41 | 093301001.1 | 2mm厚（500g)无甲醛高级墙布 | ㎡
42 | 110102001.1 | 成品暗门 | ㎡
43 | 110102001.3 | 壁布暗门 | ㎡
44 | 120106001.1 | 木质装饰线条 20×15mm | m
45 | 120112001.1 | 木质装饰线条 30×18mm | m
46 | 120125001.1 | 木踢脚线 100mm(成品) | m
47 | 120301001.1 | 1.2厚黑钛拉丝不锈钢踢脚 | ㎡
48 | 120507001 | 大理石踢脚板(弧形) | ㎡
49 | 120701001.1 | 石膏角线 50mm*150mm | m
50 | 120701001.1 | 石膏装饰条 50mm*150mm | m
51 | 120701001.2 | 石膏装饰条 15*10mm | m
52 | 130102001 | 调和漆(综合) | kg
53 | 130301001.1 | 白色无机涂料 | kg
54 | 130311003 | 成品腻子粉（一般型） | kg
55 | 140101001 | 清油 | kg
56 | 140301004 | 国V汽油 92# | kg
57 | 144108001 | 乳白胶 | kg
58 | 144115001 | 万能胶 | kg
59 | 150301003.1 | 50mm厚80kg/岩棉 | ㎡
60 | 341101001 | 水 | 
61 | 140304001 | 轻柴油 0# | kg
62 | 341103001 | 电 | kW.h
63 | C1403001 | 轻柴油0# | kg
64 | R0800001 | 机械台班工日 | 工日

## 主要材料及价格表(主材)
主要材料及价格表 | 主要材料及价格表 | 主要材料及价格表 | 主要材料及价格表 | 主要材料及价格表 | 主要材料及价格表 | 主要材料及价格表 | 主要材料及价格表
工程名称:中山大学附属第一医院广西医院健康体检科室内装修改造项目 | 工程名称:中山大学附属第一医院广西医院健康体检科室内装修改造项目 | 工程名称:中山大学附属第一医院广西医院健康体检科室内装修改造项目 | 工程名称:中山大学附属第一医院广西医院健康体检科室内装修改造项目 | 工程名称:中山大学附属第一医院广西医院健康体检科室内装修改造项目 | 第1页 共2页 | 第1页 共2页 | 第1页 共2页
序号 | 材料编码 | 项目名称及规格、型号等特殊要求 | 单位 | 数量 | 数量 | 单价（元）
1 | 023110001.1 | 帆布（皮革） | ㎡
2 | 152301002.1 | 30mm厚陶瓷纤维外包不燃铝箔 | 
3 | 152301002.2 | 难燃B1级橡塑保温层厚度为30mm | 
4 | 152305001.1 | 橡塑保温管套 | 
5 | 170014000.1 | 热浸镀锌管道 DN20 | m
6 | 170014000.2 | 热浸镀锌管道 DN32 | m
7 | 170014000.2 | 水喷淋热浸镀锌钢管 DN25 | m
8 | 180300000.1 | 热浸镀锌管道管件 DN32 | 个
9 | 180300000.1 | 水喷淋热浸镀锌钢管管件 DN25 | 个
10 | 180300000.2 | 热浸镀锌管道管件 DN20 | 个
11 | 224101000.2 | 条形出风口 1200*260 | 个
12 | 224101000.3 | 条形出风口 2500*150 | 个
13 | 224101000.4 | 条形出风口 5500*150 | 个
14 | 224101000.5 | 可开式格栅回风口(带滤网) 5500*260 | 个
15 | 224101000.6 | 可开式格栅回风口(带滤网) 1200*260 | 个
16 | 224101000.7 | 可开式格栅回风口(带滤网) 2500*150 | 个
17 | 232101000.1 | 直立型喷头 DN15 | 个
18 | 234001000.1 | 单输入单输出模块 | 个
19 | 264902001.1 | 断路器MCB-63D/1P 20A 单磁脱扣 | 个
20 | 282703001.1 | 屏蔽软线AV-250-0.2 | m
21 | 282703001.1 | 消防电话总线 WDZN-RVVP-2x1.5mm2 | m
22 | 290603000.1 | KBG(JDG)电气钢导管JDG20*1.1 | m
23 | 290603000.2 | KBG(JDG)电气钢导管JDG20*1.1 | m
24 | 290603000.3 | KBG(JDG)电气钢导管JDG25*1.2 | m
25 | B-.1 | 插座防溅盒 | 个
26 | B-.1 | 挡烟垂壁 | ㎡
27 | Z012906001.1 | 镀锌钢板 0.5mm | ㎡
28 | Z012906002.1 | 镀锌钢板 0.75mm | ㎡
29 | Z012906003.1 | 镀锌钢板 0.75mm | ㎡
30 | Z130105001.1 | 红色调和漆 | kg
31 | Z130105001.2 | 红色调和漆 | kg
32 | Z170303000.2 | 镀锌钢管SC20 | m
33 | Z250001001.1 | 单向疏散指示灯 | 套
34 | Z250001001.1 | 集中电源集中控制型消防应急灯(顶嵌) | 套
35 | Z250001001.1 | 筒灯LED 12W | 套
36 | Z250001001.2 | 壁灯LED 10W | 套
主要材料及价格表 | 主要材料及价格表 | 主要材料及价格表 | 主要材料及价格表 | 主要材料及价格表 | 主要材料及价格表 | 主要材料及价格表 | 主要材料及价格表
工程名称:中山大学附属第一医院广西医院健康体检科室内装修改造项目 | 工程名称:中山大学附属第一医院广西医院健康体检科室内装修改造项目 | 工程名称:中山大学附属第一医院广西医院健康体检科室内装修改造项目 | 工程名称:中山大学附属第一医院广西医院健康体检科室内装修改造项目 | 工程名称:中山大学附属第一医院广西医院健康体检科室内装修改造项目 | 第2页 共2页 | 第2页 共2页 | 第2页 共2页
序号 | 材料编码 | 项目名称及规格、型号等特殊要求 | 单位 | 数量 | 数量 | 单价（元）
37 | Z250001001.2 | 单向标志灯(地埋式)(IP67) 1W | 套
38 | Z250001001.2 | 集中电源集中控制型消防应急灯(顶嵌) | 套
39 | Z250001001.3 | LED灯带 7W/m | 套
40 | Z250001001.3 | 疏散出口标志灯 | 套
41 | Z250001001.4 | 线型灯 LED 12W/m | 套
42 | Z250001001.5 | 艺术吊灯 LED 36W | 套
43 | Z260501001.1 | 暗装单联开关 250V 10A | 个
44 | Z260501001.2 | 暗装双联双控开关 250V 10A | 个
45 | Z260501001.3 | 暗装三联开关 250V 10A | 个
46 | Z264101001.1 | 暗插座(二.三孔带安全门)250V 10A | 套
47 | Z264101001.2 | 密闭防溅水插座250V 10A | 套
48 | Z280301000.1 | 铜芯塑料绝缘导线WDZ-BYJ-2.5mm2 | m
49 | Z280301000.1 | 铜芯塑料绝缘导线WDZN-RVS-2x1.5mm2 | m
50 | Z280301000.2 | 铜芯塑料绝缘导线WDZ-BYJ-4mm2 | m
51 | Z280301000.2 | 铜芯塑料绝缘导线WDZN-BYJ-2.5mm2 | m
52 | Z280301000.3 | 铜芯塑料绝缘导线WDZN-BYJ-1.5mm2 | m
53 | Z280301000.3 | 铜芯塑料绝缘导线WDZN-BYJ-4mm2 | m
54 | Z280301000.4 | 铜芯塑料绝缘导线WDZN-BYJ-4mm2 | m
55 | Z280301000.4 | 铜芯塑料绝缘导线WDZN-RVS-2x1.5mm2 | m
56 | Z280301000.5 | 铜芯塑料绝缘导线WDZN-RVS-2x1.5mm2 | m
57 | Z280301000.6 | 铜芯塑料绝缘导线WDZN-RVSP-2x1.5mm2 | m
58 | Z291112001.1 | 接线盒 | 个